## Альбом
Приложение № 2
Утверждено приказом № 421 от 4 августа 2020 г. Минстроя РФ
Наименование редакции сметных нормативов |  |  | Изменения в сметные нормы, федеральные единичные расценки и отдельные составляющие к ним, включенные в федеральный реестр сметных нормативов приказами Минстроя России от 26 декабря 2019 г. № 871/пр, 872/пр, 873/пр, 874/пр, 875/пр, 876/пр (в ред. приказов от 30.03.2020 № 171/пр, 172/пр, от 01.06.2020 № 294/пр, 295/пр, от 30.06.2020 № 352/пр, 353/пр, от 20.10.2020 № 635/пр, 636/пр, от 09.02.2021 № 50/пр, 51/пр, от 24.05.2021 № 320/пр, 321/пр, от 24.06.2021 № 407/пр, 408/пр, от 14.10.2021 № 745/пр, 746/пр), от 20.12.2021 № 961/пр, 962/пр) | [10 empty] | Изменения в сметные нормы, федеральные единичные расценки и отдельные составляющие к ним, включенные в федеральный реестр сметных нормативов приказами Минстроя России от 26 декабря 2019 г. № 871/пр, 872/пр, 873/пр, 874/пр, 875/пр, 876/пр (в ред. приказов от 30.03.2020 № 171/пр, 172/пр, от 01.06.2020 № 294/пр, 295/пр, от 30.06.2020 № 352/пр, 353/пр, от 20.10.2020 № 635/пр, 636/пр, от 09.02.2021 № 50/пр, 51/пр, от 24.05.2021 № 320/пр, 321/пр, от 24.06.2021 № 407/пр, 408/пр, от 14.10.2021 № 745/пр, 746/пр), от 20.12.2021 № 961/пр, 962/пр)
Наименование программного продукта |  |  | "ГРАНД-Смета 2021"
жилое помещение по улице Октябрьская, 5-22
(наименование объекта капитального ремонта)
ЛОКАЛЬНЫЙ СМЕТНЫЙ РАСЧЕТ (СМЕТА) № 02-01-01
на выполнение работы по капитальному ремонту жилого помещения № 22 по адресу: Алтайский край, город Рубцовск, улица Октябрьская, 5
ремонт помещения 22, Октябрьская, 5
(наименование конструктивного решения)
Составлен базисно-индексным методом
Основание
(проектная и (или) иная техническая документация)
Составлен(а) в текущем (базисном) уровне цен |  |  |  | 1 кв.2022 г.
Сметная стоимость |  | 813.21 | (78,9) | тыс.руб.
в том числе:
| строительных работ | 628.48 | (61,41) | тыс.руб. |  | Средства на оплату труда рабочих |  |  |  |  | 106.75 | (3,97) | тыс.руб.
| монтажных работ | 24.12 | (1,43) | тыс.руб. |  | Нормативные затраты труда рабочих | [5 empty] | 450.24 | чел.час.
| оборудования | 11.8 | (1,62) | тыс.руб. |  | Нормативные затраты труда машинистов | [5 empty] | 14.72 | чел.час.
| прочих затрат | 0 | (0) | тыс.руб. |  | Расчетный измеритель конструктивного решения
№ п/п | Обоснование | Наименование работ и затрат |  |  | Единица измерения | Количество |  |  | Сметная стоимость в базисном уровне цен (в текущем уровне цен (гр. 8) для ресурсов, отсутствующих в СНБ), руб. |  |  | Индексы | Сметная стоимость в текущем уровне цен, руб.
[6 empty] | на единицу | коэффициенты | всего с учетом коэффициентов | на единицу | коэффициенты | всего
1 | 2 | 3 |  |  | 4 | 5 | 6 | 7 | 8 | 9 | 10 | 11 | 12
Раздел 1. Демонтажные работы | [15 empty] | Раздел 1. Демонтажные работы
1 | ФЕР46-04-012-01 | Разборка деревянных заполнений проемов: оконных с подоконными досками |  |  | 4: 100 м2; 7: 0,0765 |  |  |  | Разборка деревянных заполнений проемов: оконных с подоконными досками
|  | Объем=7,65/100 | [15 empty] | Объем=7,65/100
| 1 | ОТ |  |  | 8: 1338.01; 10: 102.36; 11: 26,86; 12: 2749 | [5 empty] | ОТ
| 2 | ЭМ |  |  | 8: 241.95; 10: 18.51; 11: 9,68; 12: 179 | [5 empty] | ЭМ
| 3 | в т.ч. ОТм |  |  | 8: 104.49; 10: 7.99; 11: 26,86; 12: 215 | [5 empty] | в т.ч. ОТм
|  | ЗТ |  |  | 4: чел.-ч; 5: 165,39; 7: 12,652335 | [6 empty] | ЗТ
|  | ЗТм |  |  | 4: чел.-ч; 5: 7,74; 7: 0,59211 | [6 empty] | ЗТм
|  | Итого по расценке |  |  | 8: 1579.96; 10: 120.87 | [7 empty] | Итого по расценке
|  | ФОТ |  |  | 10: 110.35; 12: 2964 | [6 empty] | ФОТ
| Приказ № 812/пр от 21.12.2020 Прил. п.40.2 | НР Работы по реконструкции зданий и сооружений: разборка отдельных конструктивных элементов здания (сооружения), а также зданий (сооружений) в целом |  |  | 4: %; 5: 91; 7: 91; 10: 100.42; 12: 2697 | [6 empty] | НР Работы по реконструкции зданий и сооружений: разборка отдельных конструктивных элементов здания (сооружения), а также зданий (сооружений) в целом
| Приказ № 774/пр от 11.12.2020 Прил. п.40.2 | СП Работы по реконструкции зданий и сооружений: разборка отдельных конструктивных элементов здания (сооружения), а также зданий (сооружений) в целом |  |  | 4: %; 5: 52; 7: 52; 10: 57.38; 12: 1541 | [6 empty] | СП Работы по реконструкции зданий и сооружений: разборка отдельных конструктивных элементов здания (сооружения), а также зданий (сооружений) в целом
|  | Всего по позиции |  |  | 10: 278.67; 12: 7166 | [8 empty] | Всего по позиции
2 | ФЕР09-04-012-01 | (прим.) Демонтаж металлических дверных блоков |  |  | 4: м2; 7: 1,89 |  |  |  | (прим.) Демонтаж металлических дверных блоков
| Приказ от 04.09.2019 № 519/пр табл.2 п.4 | Демонтаж (разборка) металлических конструкций ОЗП=0,7; ЭМ=0,7 к расх.; ЗПМ=0,7; МАТ=0 к расх.; ТЗ=0,7; ТЗМ=0,7 | [20 empty] | Демонтаж (разборка) металлических конструкций ОЗП=0,7; ЭМ=0,7 к расх.; ЗПМ=0,7; МАТ=0 к расх.; ТЗ=0,7; ТЗМ=0,7
| 1 | ОТ |  |  | 8: 23.81; 9: 0,7; 10: 31.5; 11: 26,86; 12: 846 | [5 empty] | ОТ
| 2 | ЭМ |  |  | 8: 14.41; 9: 0,7; 10: 19.06; 11: 9,68; 12: 185 | [5 empty] | ЭМ
| 3 | в т.ч. ОТм |  |  | 8: 1.97; 9: 0,7; 10: 2.61; 11: 26,86; 12: 70 | [5 empty] | в т.ч. ОТм
| 4 | М |  |  | 8: 25.72; 9: 0; 10: 0; 11: 7,28 | [5 empty] | М
| 01.7.04.07 | Скобяные изделия |  |  | 4: компл; 5: 0; 6: 0; 7: 0 | [10 empty] | Скобяные изделия
| 07.1.01.03 | Блоки дверные металлические |  |  | 4: м2; 5: 1; 6: 0; 7: 0 | [10 empty] | Блоки дверные металлические
|  | ЗТ |  |  | 4: чел.-ч; 5: 2,4; 6: 0,7; 7: 3,1752 | [6 empty] | ЗТ
|  | ЗТм |  |  | 4: чел.-ч; 5: 0,17; 6: 0,7; 7: 0,22491 | [6 empty] | ЗТм
|  | Итого по расценке |  |  | 8: 63.94; 10: 50.56 | [7 empty] | Итого по расценке
|  | ФОТ |  |  | 10: 34.11; 12: 916 | [6 empty] | ФОТ
| Приказ № 812/пр от 21.12.2020 Прил. п.9, Приказ № 812/пр от 21.12.2020 п.25 | НР Строительные металлические конструкции |  |  | % | 93 | 0,9 | 83,7 |  |  | 28.55 |  | 767 | [6 empty] | НР Строительные металлические конструкции
| Приказ № 774/пр от 11.12.2020 Прил. п.9, Приказ № 774/пр от 11.12.2020 п.16 | СП Строительные металлические конструкции |  |  | % | 62 | 0,85 | 52,7 |  |  | 17.98 |  | 483 | [6 empty] | СП Строительные металлические конструкции
|  | Всего по позиции |  |  | 10: 97.09; 12: 2281 | [8 empty] | Всего по позиции
3 | ФЕР46-04-012-03 | Разборка деревянных заполнений проемов: дверных и воротных |  |  | 4: 100 м2; 7: 0,0945 |  |  |  | Разборка деревянных заполнений проемов: дверных и воротных
|  | Объем=9,45/100 | [15 empty] | Объем=9,45/100
| 1 | ОТ |  |  | 8: 737.4; 10: 69.68; 11: 26,86; 12: 1872 | [5 empty] | ОТ
| 2 | ЭМ |  |  | 8: 241.95; 10: 22.86; 11: 9,68; 12: 221 | [5 empty] | ЭМ
| 3 | в т.ч. ОТм |  |  | 8: 104.49; 10: 9.87; 11: 26,86; 12: 265 | [5 empty] | в т.ч. ОТм
|  | ЗТ |  |  | 4: чел.-ч; 5: 91,15; 7: 8,613675 | [6 empty] | ЗТ
|  | ЗТм |  |  | 4: чел.-ч; 5: 7,74; 7: 0,73143 | [6 empty] | ЗТм
|  | Итого по расценке |  |  | 8: 979.35; 10: 92.54 | [7 empty] | Итого по расценке
|  | ФОТ |  |  | 10: 79.55; 12: 2137 | [6 empty] | ФОТ
| Приказ № 812/пр от 21.12.2020 Прил. п.40.2 | НР Работы по реконструкции зданий и сооружений: разборка отдельных конструктивных элементов здания (сооружения), а также зданий (сооружений) в целом |  |  | 4: %; 5: 91; 7: 91; 10: 72.39; 12: 1945 | [6 empty] | НР Работы по реконструкции зданий и сооружений: разборка отдельных конструктивных элементов здания (сооружения), а также зданий (сооружений) в целом
| Приказ № 774/пр от 11.12.2020 Прил. п.40.2 | СП Работы по реконструкции зданий и сооружений: разборка отдельных конструктивных элементов здания (сооружения), а также зданий (сооружений) в целом |  |  | 4: %; 5: 52; 7: 52; 10: 41.37; 12: 1111 | [6 empty] | СП Работы по реконструкции зданий и сооружений: разборка отдельных конструктивных элементов здания (сооружения), а также зданий (сооружений) в целом
|  | Всего по позиции |  |  | 10: 206.3; 12: 5149 | [8 empty] | Всего по позиции
4 | ФЕРр63-5-1 | Снятие обоев: простых и улучшенных (коридор, комнаты) |  |  | 4: 100 м2; 7: 1 |  |  |  | Снятие обоев: простых и улучшенных (коридор, комнаты)
|  | Объем=100/100 | [15 empty] | Объем=100/100
| 1 | ОТ |  |  | 8: 81.12; 10: 81.12; 11: 26,86; 12: 2179 | [5 empty] | ОТ
| 999-9900 | Строительный мусор |  |  | 4: т; 5: 0,03; 7: 0,03 | [10 empty] | Строительный мусор
|  | ЗТ |  |  | 4: чел.-ч; 5: 10,4; 7: 10,4 | [6 empty] | ЗТ
|  | Итого по расценке |  |  | 8: 81.12; 10: 81.12 | [7 empty] | Итого по расценке
|  | ФОТ |  |  | 10: 81.12; 12: 2179 | [6 empty] | ФОТ
| Приказ № 812/пр от 21.12.2020 Прил. п.97 | НР Стекольные, обойные и облицовочные работы (ремонтно-строительные) |  |  | 4: %; 5: 90; 7: 90; 10: 73.01; 12: 1961 | [6 empty] | НР Стекольные, обойные и облицовочные работы (ремонтно-строительные)
| Приказ № 774/пр от 11.12.2020 Прил. п.97 | СП Стекольные, обойные и облицовочные работы (ремонтно-строительные) |  |  | 4: %; 5: 45; 7: 45; 10: 36.5; 12: 981 | [6 empty] | СП Стекольные, обойные и облицовочные работы (ремонтно-строительные)
|  | Всего по позиции |  |  | 10: 190.63; 12: 5121 | [8 empty] | Всего по позиции
|  | Итоги по разделу 1 Демонтажные работы : | [22 empty] | Итоги по разделу 1 Демонтажные работы :
|  | Итого прямые затраты (справочно) |  |  | 10: 345.09; 12: 8231 | [12 empty] | Итого прямые затраты (справочно)
|  | в том числе: | [23 empty] | в том числе:
|  | Оплата труда рабочих |  |  | 10: 284.66; 12: 7646 | [12 empty] | Оплата труда рабочих
|  | Эксплуатация машин |  |  | 10: 60.43; 12: 585 | [12 empty] | Эксплуатация машин
|  | в том числе оплата труда машинистов (Отм) |  |  | 10: 20.47; 12: 550 | [12 empty] | в том числе оплата труда машинистов (Отм)
|  | Строительные работы |  |  | 10: 772.69; 12: 19717 | [12 empty] | Строительные работы
|  | в том числе: | [23 empty] | в том числе:
|  | оплата труда |  |  | 10: 284.66; 12: 7646 | [12 empty] | оплата труда
|  | эксплуатация машин и механизмов |  |  | 10: 60.43; 12: 585 | [12 empty] | эксплуатация машин и механизмов
|  | в том числе оплата труда машинистов (ОТм) |  |  | 10: 20.47; 12: 550 | [12 empty] | в том числе оплата труда машинистов (ОТм)
|  | накладные расходы |  |  | 10: 274.37; 12: 7370 | [12 empty] | накладные расходы
|  | сметная прибыль |  |  | 10: 153.23; 12: 4116 | [12 empty] | сметная прибыль
|  | Итого ФОТ (справочно) |  |  | 10: 305.13; 12: 8196 | [12 empty] | Итого ФОТ (справочно)
|  | Итого накладные расходы (справочно) |  |  | 10: 274.37; 12: 7370 | [12 empty] | Итого накладные расходы (справочно)
|  | Итого сметная прибыль (справочно) |  |  | 10: 153.23; 12: 4116 | [12 empty] | Итого сметная прибыль (справочно)
|  | Итого по разделу 1 Демонтажные работы |  |  | 10: 772.69; 12: 19717 | [13 empty] | Итого по разделу 1 Демонтажные работы
Раздел 2. Внутренняя отделка | [15 empty] | Раздел 2. Внутренняя отделка
Полы | [27 empty] | Полы
5 | ФЕР11-01-053-01 | Устройство оснований полов из фанеры в один слой площадью: до 20 м2 |  |  | 4: 100 м2; 7: 0,5 |  |  |  | Устройство оснований полов из фанеры в один слой площадью: до 20 м2
|  | Объем=50/100 | [15 empty] | Объем=50/100
| 1 | ОТ |  |  | 8: 310.21; 10: 155.11; 11: 26,86; 12: 4166 | [5 empty] | ОТ
| 2 | ЭМ |  |  | 8: 630.06; 10: 315.03; 11: 9,68; 12: 3049 | [5 empty] | ЭМ
| 3 | в т.ч. ОТм |  |  | 8: 73.22; 10: 36.61; 11: 26,86; 12: 983 | [5 empty] | в т.ч. ОТм
| 4 | М |  |  | 8: 5386.22; 10: 2693.11; 11: 7,28; 12: 19606 | [5 empty] | М
|  | ЗТ |  |  | 4: чел.-ч; 5: 37,97; 7: 18,985 | [6 empty] | ЗТ
|  | ЗТм |  |  | 4: чел.-ч; 5: 7,18; 7: 3,59 | [6 empty] | ЗТм
|  | Итого по расценке |  |  | 8: 6326.49; 10: 3163.25 | [7 empty] | Итого по расценке
|  | ФОТ |  |  | 10: 191.72; 12: 5149 | [6 empty] | ФОТ
| Приказ № 812/пр от 21.12.2020 Прил. п.11, Приказ № 812/пр от 21.12.2020 п.25 | НР Полы |  |  | % | 112 | 0,9 | 100,8 |  |  | 193.25 |  | 5190 | [6 empty] | НР Полы
| Приказ № 774/пр от 11.12.2020 Прил. п.11, Приказ № 774/пр от 11.12.2020 п.16 | СП Полы |  |  | % | 65 | 0,85 | 55,25 |  |  | 105.93 |  | 2845 | [6 empty] | СП Полы
|  | Всего по позиции |  |  | 10: 3462.43; 12: 34856 | [8 empty] | Всего по позиции
6 | ФЕР11-01-036-01 | Устройство покрытий: из линолеума на клее |  |  | 4: 100 м2; 7: 0,5 |  |  |  | Устройство покрытий: из линолеума на клее
|  | Объем=50/100 | [15 empty] | Объем=50/100
| 1 | ОТ |  |  | 8: 317.44; 10: 158.72; 11: 26,86; 12: 4263 | [5 empty] | ОТ
| 2 | ЭМ |  |  | 8: 43.8; 10: 21.9; 11: 9,68; 12: 212 | [5 empty] | ЭМ
| 3 | в т.ч. ОТм |  |  | 8: 10.53; 10: 5.27; 11: 26,86; 12: 142 | [5 empty] | в т.ч. ОТм
| 4 | М |  |  | 8: 0.91; 10: 0.46; 11: 7,28; 12: 3 | [5 empty] | М
| 01.6.03.04 | Линолеум |  |  | 4: м2; 5: 102; 7: 51 | [10 empty] | Линолеум
| 14.1.02.04 | Состав клеящий |  |  | 4: кг; 5: 50; 7: 25 | [10 empty] | Состав клеящий
|  | ЗТ |  |  | 4: чел.-ч; 5: 38,2; 7: 19,1 | [6 empty] | ЗТ
|  | ЗТм |  |  | 4: чел.-ч; 5: 0,85; 7: 0,425 | [6 empty] | ЗТм
|  | Итого по расценке |  |  | 8: 362.15; 10: 181.08 | [7 empty] | Итого по расценке
|  | ФОТ |  |  | 10: 163.99; 12: 4405 | [6 empty] | ФОТ
| Приказ № 812/пр от 21.12.2020 Прил. п.11, Приказ № 812/пр от 21.12.2020 п.25 | НР Полы |  |  | % | 112 | 0,9 | 100,8 |  |  | 165.3 |  | 4440 | [6 empty] | НР Полы
| Приказ № 774/пр от 11.12.2020 Прил. п.11, Приказ № 774/пр от 11.12.2020 п.16 | СП Полы |  |  | % | 65 | 0,85 | 55,25 |  |  | 90.6 |  | 2434 | [6 empty] | СП Полы
|  | Всего по позиции |  |  | 10: 436.98; 12: 11352 | [8 empty] | Всего по позиции
7 | ФССЦ-01.6.03.04-0252 | Линолеум ПВХ на вспененной подоснове, на стеклохолсте, с печатным рисунком ЛС-1,35, толщиной 1,35 мм |  |  | м2 |  |  | 51 | 14.5 |  | 739.5 | 7,28 | 5384 |  |  |  | Линолеум ПВХ на вспененной подоснове, на стеклохолсте, с печатным рисунком ЛС-1,35, толщиной 1,35 мм
(Стекольные, обойные и облицовочные работы (ремонтно-строительные))
8 | ФЕР11-01-040-03 | Устройство плинтусов поливинилхлоридных: на винтах самонарезающих |  |  | 4: 100 м; 7: 0,56 |  |  |  | Устройство плинтусов поливинилхлоридных: на винтах самонарезающих
|  | Объем=56/100 | [15 empty] | Объем=56/100
| 1 | ОТ |  |  | 8: 61.32; 10: 34.34; 11: 26,86; 12: 922 | [5 empty] | ОТ
| 2 | ЭМ |  |  | 8: 2.13; 10: 1.19; 11: 9,68; 12: 12 | [5 empty] | ЭМ
| 3 | в т.ч. ОТм |  |  | 8: 0.42; 10: 0.24; 11: 26,86; 12: 6 | [5 empty] | в т.ч. ОТм
| 4 | М |  |  | 8: 152.84; 10: 85.59; 11: 7,28; 12: 623 | [5 empty] | М
| 11.3.03.06 | Плинтуса для полов пластиковые |  |  | 4: м; 5: 101; 7: 56,56 | [10 empty] | Плинтуса для полов пластиковые
|  | ЗТ |  |  | 4: чел.-ч; 5: 6,68; 7: 3,7408 | [6 empty] | ЗТ
|  | ЗТм |  |  | 4: чел.-ч; 5: 0,04; 7: 0,0224 | [6 empty] | ЗТм
|  | Итого по расценке |  |  | 8: 216.29; 10: 121.12 | [7 empty] | Итого по расценке
|  | ФОТ |  |  | 10: 34.58; 12: 928 | [6 empty] | ФОТ
| Приказ № 812/пр от 21.12.2020 Прил. п.11, Приказ № 812/пр от 21.12.2020 п.25 | НР Полы |  |  | % | 112 | 0,9 | 100,8 |  |  | 34.86 |  | 935 | [6 empty] | НР Полы
| Приказ № 774/пр от 11.12.2020 Прил. п.11, Приказ № 774/пр от 11.12.2020 п.16 | СП Полы |  |  | % | 65 | 0,85 | 55,25 |  |  | 19.11 |  | 513 | [6 empty] | СП Полы
|  | Всего по позиции |  |  | 10: 175.09; 12: 3005 | [8 empty] | Всего по позиции
9 | ФССЦ-11.3.03.06-0011 | Плинтус для полов из ПВХ, размер 19х48 мм, цветной |  |  | м |  |  | 56,56 | 4.18 |  | 236.42 | 7,28 | 1721 |  |  |  | Плинтус для полов из ПВХ, размер 19х48 мм, цветной
(Полы)
10 | ФЕР11-01-011-01 | Устройство стяжек: цементных толщиной 20 мм |  |  | 4: 100 м2; 7: 0,03 |  |  |  | Устройство стяжек: цементных толщиной 20 мм
|  | Объем=3/100 | [15 empty] | Объем=3/100
| 1 | ОТ |  |  | 8: 282.66; 10: 8.48; 11: 26,86; 12: 228 | [5 empty] | ОТ
| 2 | ЭМ |  |  | 8: 43.61; 10: 1.31; 11: 9,68; 12: 13 | [5 empty] | ЭМ
| 3 | в т.ч. ОТм |  |  | 8: 17.15; 10: 0.51; 11: 26,86; 12: 14 | [5 empty] | в т.ч. ОТм
| 4 | М |  |  | 8: 8.54; 10: 0.26; 11: 7,28; 12: 2 | [5 empty] | М
| 04.3.01.09 | Раствор готовый кладочный тяжелый цементный |  |  | 4: м3; 5: 2,04; 7: 0,0612 | [10 empty] | Раствор готовый кладочный тяжелый цементный
|  | ЗТ |  |  | 4: чел.-ч; 5: 35,6; 7: 1,068 | [6 empty] | ЗТ
|  | ЗТм |  |  | 4: чел.-ч; 5: 1,27; 7: 0,0381 | [6 empty] | ЗТм
|  | Итого по расценке |  |  | 8: 334.81; 10: 10.05 | [7 empty] | Итого по расценке
|  | ФОТ |  |  | 10: 8.99; 12: 242 | [6 empty] | ФОТ
| Приказ № 812/пр от 21.12.2020 Прил. п.11, Приказ № 812/пр от 21.12.2020 п.25 | НР Полы |  |  | % | 112 | 0,9 | 100,8 |  |  | 9.06 |  | 244 | [6 empty] | НР Полы
| Приказ № 774/пр от 11.12.2020 Прил. п.11, Приказ № 774/пр от 11.12.2020 п.16 | СП Полы |  |  | % | 65 | 0,85 | 55,25 |  |  | 4.97 |  | 134 | [6 empty] | СП Полы
|  | Всего по позиции |  |  | 10: 24.08; 12: 621 | [8 empty] | Всего по позиции
11 | ФЕР11-01-011-02 | Устройство стяжек: на каждые 5 мм изменения толщины стяжки добавлять или исключать к расценке 11-01-011-01 (до 50мм) |  |  | 4: 100 м2; 7: 0,03 |  |  |  | Устройство стяжек: на каждые 5 мм изменения толщины стяжки добавлять или исключать к расценке 11-01-011-01 (до 50мм)
|  | Объем=3/100 | [15 empty] | Объем=3/100
|  | ПЗ=6 (ОЗП=6; ЭМ=6 к расх.; ЗПМ=6; МАТ=6 к расх.; ТЗ=6; ТЗМ=6) | [20 empty] | ПЗ=6 (ОЗП=6; ЭМ=6 к расх.; ЗПМ=6; МАТ=6 к расх.; ТЗ=6; ТЗМ=6)
| 1 | ОТ |  |  | 8: 3.49; 9: 6; 10: 0.63; 11: 26,86; 12: 17 | [5 empty] | ОТ
| 2 | ЭМ |  |  | 8: 7.56; 9: 6; 10: 1.36; 11: 9,68; 12: 13 | [5 empty] | ЭМ
| 3 | в т.ч. ОТм |  |  | 8: 2.84; 9: 6; 10: 0.51; 11: 26,86; 12: 14 | [5 empty] | в т.ч. ОТм
| 04.3.01.09 | Раствор готовый кладочный тяжелый цементный |  |  | 4: м3; 5: 0,51; 6: 6; 7: 0,0918 | [10 empty] | Раствор готовый кладочный тяжелый цементный
|  | ЗТ |  |  | 4: чел.-ч; 5: 0,44; 6: 6; 7: 0,0792 | [6 empty] | ЗТ
|  | ЗТм |  |  | 4: чел.-ч; 5: 0,21; 6: 6; 7: 0,0378 | [6 empty] | ЗТм
|  | Итого по расценке |  |  | 8: 11.05; 10: 1.99 | [7 empty] | Итого по расценке
|  | ФОТ |  |  | 10: 1.14; 12: 31 | [6 empty] | ФОТ
| Приказ № 812/пр от 21.12.2020 Прил. п.11, Приказ № 812/пр от 21.12.2020 п.25 | НР Полы |  |  | % | 112 | 0,9 | 100,8 |  |  | 1.15 |  | 31 | [6 empty] | НР Полы
| Приказ № 774/пр от 11.12.2020 Прил. п.11, Приказ № 774/пр от 11.12.2020 п.16 | СП Полы |  |  | % | 65 | 0,85 | 55,25 |  |  | 0.63 |  | 17 | [6 empty] | СП Полы
|  | Всего по позиции |  |  | 10: 3.77; 12: 78 | [8 empty] | Всего по позиции
12 | ФЕР11-01-027-02 | Устройство покрытий на цементном растворе из плиток: керамических для полов многоцветных |  |  | 4: 100 м2; 7: 0,033 |  |  |  | Устройство покрытий на цементном растворе из плиток: керамических для полов многоцветных
|  | Объем=3,3/100 | [15 empty] | Объем=3,3/100
| 1 | ОТ |  |  | 8: 926.44; 10: 30.57; 11: 26,86; 12: 821 | [5 empty] | ОТ
| 2 | ЭМ |  |  | 8: 122.7; 10: 4.05; 11: 9,68; 12: 39 | [5 empty] | ЭМ
| 3 | в т.ч. ОТм |  |  | 8: 37.92; 10: 1.25; 11: 26,86; 12: 34 | [5 empty] | в т.ч. ОТм
| 4 | М |  |  | 8: 7811.85; 10: 257.79; 11: 7,28; 12: 1877 | [5 empty] | М
|  | ЗТ |  |  | 4: чел.-ч; 5: 106; 7: 3,498 | [6 empty] | ЗТ
|  | ЗТм |  |  | 4: чел.-ч; 5: 2,94; 7: 0,09702 | [6 empty] | ЗТм
|  | Итого по расценке |  |  | 8: 8860.99; 10: 292.41 | [7 empty] | Итого по расценке
|  | ФОТ |  |  | 10: 31.82; 12: 855 | [6 empty] | ФОТ
| Приказ № 812/пр от 21.12.2020 Прил. п.11, Приказ № 812/пр от 21.12.2020 п.25 | НР Полы |  |  | % | 112 | 0,9 | 100,8 |  |  | 32.07 |  | 862 | [6 empty] | НР Полы
| Приказ № 774/пр от 11.12.2020 Прил. п.11, Приказ № 774/пр от 11.12.2020 п.16 | СП Полы |  |  | % | 65 | 0,85 | 55,25 |  |  | 17.58 |  | 472 | [6 empty] | СП Полы
|  | Всего по позиции |  |  | 10: 342.06; 12: 4071 | [8 empty] | Всего по позиции
Потолки и стены | [27 empty] | Потолки и стены
13 | ФЕР15-02-024-02 | Облицовка гипсовыми и гипсоволокнистыми листами: стен при отделке под оклейку обоями (коридор, комнаты, кухня, сан.узел) |  |  | 4: 100 м2; 7: 1,45 |  |  |  | Облицовка гипсовыми и гипсоволокнистыми листами: стен при отделке под оклейку обоями (коридор, комнаты, кухня, сан.узел)
|  | Объем=145/100 | [15 empty] | Объем=145/100
| 1 | ОТ |  |  | 8: 465.84; 10: 675.47; 11: 26,86; 12: 18143 | [5 empty] | ОТ
| 2 | ЭМ |  |  | 8: 63.61; 10: 92.23; 11: 9,68; 12: 893 | [5 empty] | ЭМ
| 3 | в т.ч. ОТм |  |  | 8: 27.09; 10: 39.28; 11: 26,86; 12: 1055 | [5 empty] | в т.ч. ОТм
| 4 | М |  |  | 8: 521.69; 10: 756.45; 11: 7,28; 12: 5507 | [5 empty] | М
| 01.6.01.02 | Листы гипсокартонные |  |  | 4: м2; 5: 105; 7: 152,25 | [10 empty] | Листы гипсокартонные
|  | ЗТ |  |  | 4: чел.-ч; 5: 53,3; 7: 77,285 | [6 empty] | ЗТ
|  | ЗТм |  |  | 4: чел.-ч; 5: 2,51; 7: 3,6395 | [6 empty] | ЗТм
|  | Итого по расценке |  |  | 8: 1051.14; 10: 1524.15 | [7 empty] | Итого по расценке
|  | ФОТ |  |  | 10: 714.75; 12: 19198 | [6 empty] | ФОТ
| Приказ № 812/пр от 21.12.2020 Прил. п.15, Приказ № 812/пр от 21.12.2020 п.25 | НР Отделочные работы |  |  | % | 100 | 0,9 | 90 |  |  | 643.28 |  | 17278 | [6 empty] | НР Отделочные работы
| Приказ № 774/пр от 11.12.2020 Прил. п.15, Приказ № 774/пр от 11.12.2020 п.16 | СП Отделочные работы |  |  | % | 49 | 0,85 | 41,65 |  |  | 297.69 |  | 7996 | [6 empty] | СП Отделочные работы
|  | Всего по позиции |  |  | 10: 2465.12; 12: 49817 | [8 empty] | Всего по позиции
14 | ФССЦ-01.6.01.02-0005 | Листы гипсокартонные ГКЛ, толщина 9,5 мм |  |  | м2 |  |  | 152,25 | 14.8 |  | 2253.3 | 7,28 | 16404 |  |  |  | Листы гипсокартонные ГКЛ, толщина 9,5 мм
(Отделочные работы)
15 | ФЕРр61-26-1 | Перетирка штукатурки: внутренних помещений: стены (шкаф - кладовка) |  |  | 4: 100 м2; 7: 0,1911 |  |  |  | Перетирка штукатурки: внутренних помещений: стены (шкаф - кладовка)
|  | Объем=19,11/100 | [15 empty] | Объем=19,11/100
| 1 | ОТ |  |  | 8: 209.09; 10: 39.96; 11: 26,86; 12: 1073 | [5 empty] | ОТ
| 2 | ЭМ |  |  | 8: 3.13; 10: 0.6; 11: 9,68; 12: 6 | [5 empty] | ЭМ
| 3 | в т.ч. ОТм |  |  | 8: 1.35; 10: 0.26; 11: 26,86; 12: 7 | [5 empty] | в т.ч. ОТм
| 4 | М |  |  | 8: 17.63; 10: 3.37; 11: 7,28; 12: 25 | [5 empty] | М
|  | ЗТ |  |  | 4: чел.-ч; 5: 24,2; 7: 4,62462 | [6 empty] | ЗТ
|  | ЗТм |  |  | 4: чел.-ч; 5: 0,1; 7: 0,01911 | [6 empty] | ЗТм
|  | Итого по расценке |  |  | 8: 229.85; 10: 43.93 | [7 empty] | Итого по расценке
|  | ФОТ |  |  | 10: 40.22; 12: 1080 | [6 empty] | ФОТ
| Приказ № 812/пр от 21.12.2020 Прил. п.95 | НР Штукатурные работы (ремонтно-строительные) |  |  | 4: %; 5: 89; 7: 89; 10: 35.8; 12: 961 | [6 empty] | НР Штукатурные работы (ремонтно-строительные)
| Приказ № 774/пр от 11.12.2020 Прил. п.95 | СП Штукатурные работы (ремонтно-строительные) |  |  | 4: %; 5: 44; 7: 44; 10: 17.7; 12: 475 | [6 empty] | СП Штукатурные работы (ремонтно-строительные)
|  | Всего по позиции |  |  | 10: 97.43; 12: 2540 | [8 empty] | Всего по позиции
16 | ФЕР15-04-006-03 | Покрытие поверхностей грунтовкой глубокого проникновения: за 1 раз стен |  |  | 4: 100 м2; 7: 1,4542 |  |  |  | Покрытие поверхностей грунтовкой глубокого проникновения: за 1 раз стен
|  | Объем=145,42/100 | [15 empty] | Объем=145,42/100
| 1 | ОТ |  |  | 8: 44.73; 10: 65.05; 11: 26,86; 12: 1747 | [5 empty] | ОТ
| 2 | ЭМ |  |  | 8: 0.97; 10: 1.41; 11: 9,68; 12: 14 | [5 empty] | ЭМ
| 3 | в т.ч. ОТм |  |  | 8: 0.26; 10: 0.38; 11: 26,86; 12: 10 | [5 empty] | в т.ч. ОТм
| 4 | М |  |  | 8: 0.18; 10: 0.26; 11: 7,28; 12: 2 | [5 empty] | М
| 14.3.01.03 | Грунтовка |  |  | 4: т; 5: 0,0103; 7: 0,0149783 | [10 empty] | Грунтовка
|  | ЗТ |  |  | 4: чел.-ч; 5: 4,65; 7: 6,76203 | [6 empty] | ЗТ
|  | ЗТм |  |  | 4: чел.-ч; 5: 0,02; 7: 0,029084 | [6 empty] | ЗТм
|  | Итого по расценке |  |  | 8: 45.88; 10: 66.72 | [7 empty] | Итого по расценке
|  | ФОТ |  |  | 10: 65.43; 12: 1757 | [6 empty] | ФОТ
| Приказ № 812/пр от 21.12.2020 Прил. п.15, Приказ № 812/пр от 21.12.2020 п.25 | НР Отделочные работы |  |  | % | 100 | 0,9 | 90 |  |  | 58.89 |  | 1581 | [6 empty] | НР Отделочные работы
| Приказ № 774/пр от 11.12.2020 Прил. п.15, Приказ № 774/пр от 11.12.2020 п.16 | СП Отделочные работы |  |  | % | 49 | 0,85 | 41,65 |  |  | 27.25 |  | 732 | [6 empty] | СП Отделочные работы
|  | Всего по позиции |  |  | 10: 152.86; 12: 4076 | [8 empty] | Всего по позиции
17 | ФССЦ-14.3.01.03-0001 | Состав грунтовочный глубокого проникновения |  |  | кг |  |  | 14,98 | 21.77 |  | 326.11 | 7,28 | 2374 |  |  |  | Состав грунтовочный глубокого проникновения
(Отделочные работы)
18 | ФЕР15-02-019-03 | Сплошное выравнивание внутренних поверхностей (однослойное оштукатуривание) из сухих растворных смесей толщиной до 10 мм: стен |  |  | 4: 100 м2; 7: 1,4542 |  |  |  | Сплошное выравнивание внутренних поверхностей (однослойное оштукатуривание) из сухих растворных смесей толщиной до 10 мм: стен
|  | Объем=145,42/100 | [15 empty] | Объем=145,42/100
| 1 | ОТ |  |  | 8: 277.14; 10: 403.02; 11: 26,86; 12: 10825 | [5 empty] | ОТ
| 2 | ЭМ |  |  | 8: 17.03; 10: 24.77; 11: 9,68; 12: 240 | [5 empty] | ЭМ
| 3 | в т.ч. ОТм |  |  | 8: 10.08; 10: 14.66; 11: 26,86; 12: 394 | [5 empty] | в т.ч. ОТм
| 4 | М |  |  | 8: 1.24; 10: 1.8; 11: 7,28; 12: 13 | [5 empty] | М
| 04.3.02.09 | Смеси на цементной основе |  |  | 4: т; 5: 0,85; 7: 1,23607 | [10 empty] | Смеси на цементной основе
| 14.4.01.21 | Грунтовка |  |  | 4: т; 5: 0; 7: 0 | [10 empty] | Грунтовка
|  | ЗТ |  |  | 4: чел.-ч; 5: 32,49; 7: 47,246958 | [6 empty] | ЗТ
|  | ЗТм |  |  | 4: чел.-ч; 5: 0,93; 7: 1,352406 | [6 empty] | ЗТм
|  | Итого по расценке |  |  | 8: 295.41; 10: 429.59 | [7 empty] | Итого по расценке
|  | ФОТ |  |  | 10: 417.68; 12: 11219 | [6 empty] | ФОТ
| Приказ № 812/пр от 21.12.2020 Прил. п.15, Приказ № 812/пр от 21.12.2020 п.25 | НР Отделочные работы |  |  | % | 100 | 0,9 | 90 |  |  | 375.91 |  | 10097 | [6 empty] | НР Отделочные работы
| Приказ № 774/пр от 11.12.2020 Прил. п.15, Приказ № 774/пр от 11.12.2020 п.16 | СП Отделочные работы |  |  | % | 49 | 0,85 | 41,65 |  |  | 173.96 |  | 4673 | [6 empty] | СП Отделочные работы
|  | Всего по позиции |  |  | 10: 979.46; 12: 25848 | [8 empty] | Всего по позиции
19 | ФССЦ-14.3.01.03-0001 | Состав грунтовочный глубокого проникновения |  |  | кг |  |  | 14,98 | 21.77 |  | 326.11 | 7,28 | 2374 |  |  |  | Состав грунтовочный глубокого проникновения
(Отделочные работы)
20 | ФССЦ-04.3.02.12-0002 | Смеси сухие штукатурные цементно-известковые, класс B7,5 (M100) |  |  | т |  |  | 1,23607 | 931.37 |  | 1151.24 | 7,28 | 8381 |  |  |  | Смеси сухие штукатурные цементно-известковые, класс B7,5 (M100)
(Отделочные работы)
21 | ФЕР15-06-001-01 | Оклейка обоями стен по монолитной штукатурке и бетону: простыми и средней плотности |  |  | 4: 100 м2; 7: 1,45 |  |  |  | Оклейка обоями стен по монолитной штукатурке и бетону: простыми и средней плотности
|  | Объем=145/100 | [15 empty] | Объем=145/100
| 1 | ОТ |  |  | 8: 268.46; 10: 389.27; 11: 26,86; 12: 10456 | [5 empty] | ОТ
| 2 | ЭМ |  |  | 8: 0.97; 10: 1.41; 11: 9,68; 12: 14 | [5 empty] | ЭМ
| 3 | в т.ч. ОТм |  |  | 8: 0.26; 10: 0.38; 11: 26,86; 12: 10 | [5 empty] | в т.ч. ОТм
| 4 | М |  |  | 8: 120.94; 10: 175.36; 11: 7,28; 12: 1277 | [5 empty] | М
| 01.6.02.01 | Обои |  |  | 4: 100 м2; 5: 1,13; 7: 1,6385 | [10 empty] | Обои
|  | ЗТ |  |  | 4: чел.-ч; 5: 30,3; 7: 43,935 | [6 empty] | ЗТ
|  | ЗТм |  |  | 4: чел.-ч; 5: 0,02; 7: 0,029 | [6 empty] | ЗТм
|  | Итого по расценке |  |  | 8: 390.37; 10: 566.04 | [7 empty] | Итого по расценке
|  | ФОТ |  |  | 10: 389.65; 12: 10466 | [6 empty] | ФОТ
| Приказ № 812/пр от 21.12.2020 Прил. п.15, Приказ № 812/пр от 21.12.2020 п.25 | НР Отделочные работы |  |  | % | 100 | 0,9 | 90 |  |  | 350.69 |  | 9419 | [6 empty] | НР Отделочные работы
| Приказ № 774/пр от 11.12.2020 Прил. п.15, Приказ № 774/пр от 11.12.2020 п.16 | СП Отделочные работы |  |  | % | 49 | 0,85 | 41,65 |  |  | 162.29 |  | 4359 | [6 empty] | СП Отделочные работы
|  | Всего по позиции |  |  | 10: 1079.02; 12: 25525 | [8 empty] | Всего по позиции
22 | ФССЦ-01.6.02.01-0011 | Обои виниловые моющиеся: BG |  |  | 10 м2 |  |  | 14,5 | 214.4 |  | 3108.8 | 7,28 | 22632 |  |  |  | Обои виниловые моющиеся: BG
(Отделочные работы)
|  | Объем=145/10 | [15 empty] | Объем=145/10
23 | ФЕР15-01-019-05 | (прим.) Облицовка стен в сан.узле керамической плиткой |  |  | 4: 100 м2; 7: 0,1869 |  |  |  | (прим.) Облицовка стен в сан.узле керамической плиткой
|  | Объем=18,69/100 | [15 empty] | Объем=18,69/100
| 1 | ОТ |  |  | 8: 1058.09; 10: 197.76; 11: 26,86; 12: 5312 | [5 empty] | ОТ
| 2 | ЭМ |  |  | 8: 31.75; 10: 5.93; 11: 9,68; 12: 57 | [5 empty] | ЭМ
| 3 | в т.ч. ОТм |  |  | 8: 17.53; 10: 3.28; 11: 26,86; 12: 88 | [5 empty] | в т.ч. ОТм
| 4 | М |  |  | 8: 1.12; 10: 0.21; 11: 7,28; 12: 2 | [5 empty] | М
| 04.3.02.09 | Смесь сухая для заделки швов |  |  | 4: т; 5: 0,05; 7: 0,009345 | [10 empty] | Смесь сухая для заделки швов
| 06.2.05.04 | Плитки рядовые |  |  | 4: м2; 5: 100; 7: 18,69 | [10 empty] | Плитки рядовые
| 14.1.06.02 | Клей для облицовочных работ (сухая смесь) |  |  | 4: т; 5: 0,375; 7: 0,0700875 | [10 empty] | Клей для облицовочных работ (сухая смесь)
|  | ЗТ |  |  | 4: чел.-ч; 5: 115,26; 7: 21,542094 | [6 empty] | ЗТ
|  | ЗТм |  |  | 4: чел.-ч; 5: 1,65; 7: 0,308385 | [6 empty] | ЗТм
|  | Итого по расценке |  |  | 8: 1090.96; 10: 203.9 | [7 empty] | Итого по расценке
|  | ФОТ |  |  | 10: 201.04; 12: 5400 | [6 empty] | ФОТ
| Приказ № 812/пр от 21.12.2020 Прил. п.15, Приказ № 812/пр от 21.12.2020 п.25 | НР Отделочные работы |  |  | % | 100 | 0,9 | 90 |  |  | 180.94 |  | 4860 | [6 empty] | НР Отделочные работы
| Приказ № 774/пр от 11.12.2020 Прил. п.15, Приказ № 774/пр от 11.12.2020 п.16 | СП Отделочные работы |  |  | % | 49 | 0,85 | 41,65 |  |  | 83.73 |  | 2249 | [6 empty] | СП Отделочные работы
|  | Всего по позиции |  |  | 10: 468.57; 12: 12480 | [8 empty] | Всего по позиции
24 | ФССЦ-04.3.02.09-0102 | Смеси сухие водостойкие для затирки межплиточных швов шириной 1-6 мм (различная цветовая гамма) |  |  | т |  |  | 0,009345 | 6513 |  | 60.86 | 7,28 | 443 |  |  |  | Смеси сухие водостойкие для затирки межплиточных швов шириной 1-6 мм (различная цветовая гамма)
(Отделочные работы)
25 | ФССЦ-06.2.01.02-0015 | Плитка керамическая глазурованная для внутренней облицовки стен гладкая, цветная декорированная методом сериографии многоцветная (эконом класс) |  |  | м2 |  |  | 18,69 | 68.71 |  | 1284.19 | 7,28 | 9349 |  |  |  | Плитка керамическая глазурованная для внутренней облицовки стен гладкая, цветная декорированная методом сериографии многоцветная (эконом класс)
(Отделочные работы)
26 | ФССЦ-14.1.06.02-0001 | Клей для облицовочных работ водостойкий (сухая смесь) |  |  | т |  |  | 0,070088 | 4316 |  | 302.5 | 7,28 | 2202 |  |  |  | Клей для облицовочных работ водостойкий (сухая смесь)
(Отделочные работы)
27 | ФЕР15-01-019-05 | (прим.) Устройство фартука из керамической плитки в кухне |  |  | 4: 100 м2; 7: 0,024 |  |  |  | (прим.) Устройство фартука из керамической плитки в кухне
|  | Объем=2,4/100 | [15 empty] | Объем=2,4/100
| 1 | ОТ |  |  | 8: 1058.09; 10: 25.39; 11: 26,86; 12: 682 | [5 empty] | ОТ
| 2 | ЭМ |  |  | 8: 31.75; 10: 0.76; 11: 9,68; 12: 7 | [5 empty] | ЭМ
| 3 | в т.ч. ОТм |  |  | 8: 17.53; 10: 0.42; 11: 26,86; 12: 11 | [5 empty] | в т.ч. ОТм
| 4 | М |  |  | 8: 1.12; 10: 0.03; 11: 7,28 | [5 empty] | М
| 04.3.02.09 | Смесь сухая для заделки швов |  |  | 4: т; 5: 0,05; 7: 0,0012 | [10 empty] | Смесь сухая для заделки швов
| 06.2.05.04 | Плитки рядовые |  |  | 4: м2; 5: 100; 7: 2,4 | [10 empty] | Плитки рядовые
| 14.1.06.02 | Клей для облицовочных работ (сухая смесь) |  |  | 4: т; 5: 0,375; 7: 0,009 | [10 empty] | Клей для облицовочных работ (сухая смесь)
|  | ЗТ |  |  | 4: чел.-ч; 5: 115,26; 7: 2,76624 | [6 empty] | ЗТ
|  | ЗТм |  |  | 4: чел.-ч; 5: 1,65; 7: 0,0396 | [6 empty] | ЗТм
|  | Итого по расценке |  |  | 8: 1090.96; 10: 26.18 | [7 empty] | Итого по расценке
|  | ФОТ |  |  | 10: 25.81; 12: 693 | [6 empty] | ФОТ
| Приказ № 812/пр от 21.12.2020 Прил. п.15, Приказ № 812/пр от 21.12.2020 п.25 | НР Отделочные работы |  |  | % | 100 | 0,9 | 90 |  |  | 23.23 |  | 624 | [6 empty] | НР Отделочные работы
| Приказ № 774/пр от 11.12.2020 Прил. п.15, Приказ № 774/пр от 11.12.2020 п.16 | СП Отделочные работы |  |  | % | 49 | 0,85 | 41,65 |  |  | 10.75 |  | 289 | [6 empty] | СП Отделочные работы
|  | Всего по позиции |  |  | 10: 60.16; 12: 1602 | [8 empty] | Всего по позиции
28 | ФССЦ-04.3.02.09-0102 | Смеси сухие водостойкие для затирки межплиточных швов шириной 1-6 мм (различная цветовая гамма) |  |  | т |  |  | 0,0012 | 6513 |  | 7.82 | 7,28 | 57 |  |  |  | Смеси сухие водостойкие для затирки межплиточных швов шириной 1-6 мм (различная цветовая гамма)
(Отделочные работы)
29 | ФССЦ-06.2.01.02-0015 | Плитка керамическая глазурованная для внутренней облицовки стен гладкая, цветная декорированная методом сериографии многоцветная (эконом класс) |  |  | м2 |  |  | 2,4 | 68.71 |  | 164.9 | 7,28 | 1200 |  |  |  | Плитка керамическая глазурованная для внутренней облицовки стен гладкая, цветная декорированная методом сериографии многоцветная (эконом класс)
(Отделочные работы)
30 | ФССЦ-14.1.06.02-0001 | Клей для облицовочных работ водостойкий (сухая смесь) |  |  | т |  |  | 0,009 | 4316 |  | 38.84 | 7,28 | 283 |  |  |  | Клей для облицовочных работ водостойкий (сухая смесь)
(Отделочные работы)
31 | ФЕРр61-26-1 | Перетирка штукатурки внутренних помещений: потолка (сан.узел, шкаф-кладовка) |  |  | 4: 100 м2; 7: 0,0558 |  |  |  | Перетирка штукатурки внутренних помещений: потолка (сан.узел, шкаф-кладовка)
|  | Объем=5,58/100 | [15 empty] | Объем=5,58/100
| 1 | ОТ |  |  | 8: 209.09; 10: 11.67; 11: 26,86; 12: 313 | [5 empty] | ОТ
| 2 | ЭМ |  |  | 8: 3.13; 10: 0.17; 11: 9,68; 12: 2 | [5 empty] | ЭМ
| 3 | в т.ч. ОТм |  |  | 8: 1.35; 10: 0.08; 11: 26,86; 12: 2 | [5 empty] | в т.ч. ОТм
| 4 | М |  |  | 8: 17.63; 10: 0.98; 11: 7,28; 12: 7 | [5 empty] | М
|  | ЗТ |  |  | 4: чел.-ч; 5: 24,2; 7: 1,35036 | [6 empty] | ЗТ
|  | ЗТм |  |  | 4: чел.-ч; 5: 0,1; 7: 0,00558 | [6 empty] | ЗТм
|  | Итого по расценке |  |  | 8: 229.85; 10: 12.82 | [7 empty] | Итого по расценке
|  | ФОТ |  |  | 10: 11.75; 12: 315 | [6 empty] | ФОТ
| Приказ № 812/пр от 21.12.2020 Прил. п.95 | НР Штукатурные работы (ремонтно-строительные) |  |  | 4: %; 5: 89; 7: 89; 10: 10.46; 12: 280 | [6 empty] | НР Штукатурные работы (ремонтно-строительные)
| Приказ № 774/пр от 11.12.2020 Прил. п.95 | СП Штукатурные работы (ремонтно-строительные) |  |  | 4: %; 5: 44; 7: 44; 10: 5.17; 12: 139 | [6 empty] | СП Штукатурные работы (ремонтно-строительные)
|  | Всего по позиции |  |  | 10: 28.45; 12: 741 | [8 empty] | Всего по позиции
32 | ФЕР15-04-006-02 | Покрытие поверхностей грунтовкой глубокого проникновения: за 2 раза потолков(сан.узел, шкаф - кладовка) |  |  | 4: 100 м2; 7: 0,0558 |  |  |  | Покрытие поверхностей грунтовкой глубокого проникновения: за 2 раза потолков(сан.узел, шкаф - кладовка)
|  | Объем=5,58/100 | [15 empty] | Объем=5,58/100
| 1 | ОТ |  |  | 8: 192.59; 10: 10.75; 11: 26,86; 12: 289 | [5 empty] | ОТ
| 2 | ЭМ |  |  | 8: 2.28; 10: 0.13; 11: 9,68; 12: 1 | [5 empty] | ЭМ
| 3 | в т.ч. ОТм |  |  | 8: 0.49; 10: 0.03; 11: 26,86; 12: 1 | [5 empty] | в т.ч. ОТм
| 4 | М |  |  | 8: 0.36; 10: 0.02; 11: 7,28 | [5 empty] | М
| 14.3.01.03 | Грунтовка |  |  | 4: т; 5: 0,02; 7: 0,001116 | [10 empty] | Грунтовка
|  | ЗТ |  |  | 4: чел.-ч; 5: 20,02; 7: 1,117116 | [6 empty] | ЗТ
|  | ЗТм |  |  | 4: чел.-ч; 5: 0,04; 7: 0,002232 | [6 empty] | ЗТм
|  | Итого по расценке |  |  | 8: 195.23; 10: 10.9 | [7 empty] | Итого по расценке
|  | ФОТ |  |  | 10: 10.78; 12: 290 | [6 empty] | ФОТ
| Приказ № 812/пр от 21.12.2020 Прил. п.15, Приказ № 812/пр от 21.12.2020 п.25 | НР Отделочные работы |  |  | % | 100 | 0,9 | 90 |  |  | 9.7 |  | 261 | [6 empty] | НР Отделочные работы
| Приказ № 774/пр от 11.12.2020 Прил. п.15, Приказ № 774/пр от 11.12.2020 п.16 | СП Отделочные работы |  |  | % | 49 | 0,85 | 41,65 |  |  | 4.49 |  | 121 | [6 empty] | СП Отделочные работы
|  | Всего по позиции |  |  | 10: 25.09; 12: 672 | [8 empty] | Всего по позиции
33 | ФССЦ-14.3.01.03-0001 | Состав грунтовочный глубокого проникновения |  |  | кг |  |  | 1,12 | 21.77 |  | 24.38 | 7,28 | 177 |  |  |  | Состав грунтовочный глубокого проникновения
(Отделочные работы)
34 | ФЕР15-04-005-04 | Окраска поливинилацетатными водоэмульсионными составами улучшенная: по штукатурке потолков (сан.узел, шкаф - кладовка) |  |  | 4: 100 м2; 7: 0,0558 |  |  |  | Окраска поливинилацетатными водоэмульсионными составами улучшенная: по штукатурке потолков (сан.узел, шкаф - кладовка)
|  | Объем=5,58/100 | [15 empty] | Объем=5,58/100
| 1 | ОТ |  |  | 8: 439.53; 10: 24.53; 11: 26,86; 12: 659 | [5 empty] | ОТ
| 2 | ЭМ |  |  | 8: 11.14; 10: 0.62; 11: 9,68; 12: 6 | [5 empty] | ЭМ
| 3 | в т.ч. ОТм |  |  | 8: 2.13; 10: 0.12; 11: 26,86; 12: 3 | [5 empty] | в т.ч. ОТм
| 4 | М |  |  | 8: 297.48; 10: 16.6; 11: 7,28; 12: 121 | [5 empty] | М
| 14.3.02.01 | Краска водоэмульсионная |  |  | 4: т; 5: 0,063; 7: 0,0035154 | [10 empty] | Краска водоэмульсионная
|  | ЗТ |  |  | 4: чел.-ч; 5: 49; 7: 2,7342 | [6 empty] | ЗТ
|  | ЗТм |  |  | 4: чел.-ч; 5: 0,18; 7: 0,010044 | [6 empty] | ЗТм
|  | Итого по расценке |  |  | 8: 748.15; 10: 41.75 | [7 empty] | Итого по расценке
|  | ФОТ |  |  | 10: 24.65; 12: 662 | [6 empty] | ФОТ
| Приказ № 812/пр от 21.12.2020 Прил. п.15, Приказ № 812/пр от 21.12.2020 п.25 | НР Отделочные работы |  |  | % | 100 | 0,9 | 90 |  |  | 22.19 |  | 596 | [6 empty] | НР Отделочные работы
| Приказ № 774/пр от 11.12.2020 Прил. п.15, Приказ № 774/пр от 11.12.2020 п.16 | СП Отделочные работы |  |  | % | 49 | 0,85 | 41,65 |  |  | 10.27 |  | 276 | [6 empty] | СП Отделочные работы
|  | Всего по позиции |  |  | 10: 74.21; 12: 1658 | [8 empty] | Всего по позиции
35 | ФССЦ-14.3.02.01-0218 | Краска водоэмульсионная белая |  |  | т |  |  | 0,003515 | 5019.7 |  | 17.64 | 7,28 | 128 |  |  |  | Краска водоэмульсионная белая
(Отделочные работы)
36 | ФЕР15-01-051-02 | Устройство натяжных потолков из поливинилхлоридной пленки (ПВХ) гарпунным способом в помещениях площадью: от 10 до 50 м2 (комнаты, коридор, кухня) |  |  | 4: 100 м2; 7: 0,4424 |  |  |  | Устройство натяжных потолков из поливинилхлоридной пленки (ПВХ) гарпунным способом в помещениях площадью: от 10 до 50 м2 (комнаты, коридор, кухня)
|  | Объем=44,24/100 | [15 empty] | Объем=44,24/100
| 1 | ОТ |  |  | 8: 288.78; 10: 127.76; 11: 26,86; 12: 3432 | [5 empty] | ОТ
| 2 | ЭМ |  |  | 8: 9.4; 10: 4.16; 11: 9,68; 12: 40 | [5 empty] | ЭМ
| 3 | в т.ч. ОТм |  |  | 8: 1.62; 10: 0.72; 11: 26,86; 12: 19 | [5 empty] | в т.ч. ОТм
| 01.6.04.05 | Багет (фиксирующий профиль) стеновой для натяжного потолка |  |  | 4: м; 5: 0; 7: 0 | [10 empty] | Багет (фиксирующий профиль) стеновой для натяжного потолка
| 01.6.04.05 | Вставка декоративная, стеновая для натяжного потолка |  |  | 4: м; 5: 0; 7: 0 | [10 empty] | Вставка декоративная, стеновая для натяжного потолка
| 01.6.04.05 | Полотно натяжного потолка с бортиком из ПВХ (гарпун) |  |  | 4: м2; 5: 0; 7: 0 | [10 empty] | Полотно натяжного потолка с бортиком из ПВХ (гарпун)
| 01.7.15.07 | Дюбели распорные полиэтиленовые |  |  | 4: 10 шт; 5: 0; 7: 0 | [10 empty] | Дюбели распорные полиэтиленовые
| 01.7.15.14-0185 | Шурупы с потайной головкой черные 8,0х100 мм |  |  | 4: т; 5: 0; 7: 0 | [10 empty] | Шурупы с потайной головкой черные 8,0х100 мм
|  | ЗТ |  |  | 4: чел.-ч; 5: 26,04; 7: 11,520096 | [6 empty] | ЗТ
|  | ЗТм |  |  | 4: чел.-ч; 5: 0,14; 7: 0,061936 | [6 empty] | ЗТм
|  | Итого по расценке |  |  | 8: 298.18; 10: 131.92 | [7 empty] | Итого по расценке
|  | ФОТ |  |  | 10: 128.48; 12: 3451 | [6 empty] | ФОТ
| Приказ № 812/пр от 21.12.2020 Прил. п.15, Приказ № 812/пр от 21.12.2020 п.25 | НР Отделочные работы |  |  | % | 100 | 0,9 | 90 |  |  | 115.63 |  | 3106 | [6 empty] | НР Отделочные работы
| Приказ № 774/пр от 11.12.2020 Прил. п.15, Приказ № 774/пр от 11.12.2020 п.16 | СП Отделочные работы |  |  | % | 49 | 0,85 | 41,65 |  |  | 53.51 |  | 1437 | [6 empty] | СП Отделочные работы
|  | Всего по позиции |  |  | 10: 301.06; 12: 8015 | [8 empty] | Всего по позиции
37 | ФССЦ-01.6.04.05-0001 | Багет (фиксирующий профиль) стеновой невидимый для натяжного потолка |  |  | м |  |  | 46 | 6.46 |  | 297.16 | 7,28 | 2163 |  |  |  | Багет (фиксирующий профиль) стеновой невидимый для натяжного потолка
(Отделочные работы)
38 | ФССЦ-01.6.04.05-0011 | Вставка L и T-образная декоративная стеновая для натяжного потолка |  |  | 10 м |  |  | 4,6 | 79.1 |  | 363.86 | 7,28 | 2649 |  |  |  | Вставка L и T-образная декоративная стеновая для натяжного потолка
(Отделочные работы)
|  | Объем=46/10 | [15 empty] | Объем=46/10
39 | ФССЦ-01.6.04.05-0021 | Полотно натяжного потолка Standart лаковое белое с бортиком из ПВХ (гарпун) |  |  | м2 |  |  | 46 | 23.5 |  | 1081 | 7,28 | 7870 |  |  |  | Полотно натяжного потолка Standart лаковое белое с бортиком из ПВХ (гарпун)
(Отделочные работы)
40 | ФССЦ-01.7.15.07-0022 | Дюбели распорные полиэтиленовые, размер 6х40 мм |  |  | 1000 шт |  |  | 0,4 | 180 |  | 72 | 7,28 | 524 |  |  |  | Дюбели распорные полиэтиленовые, размер 6х40 мм
(Отделочные работы)
41 | ФЕР15-01-052-01 | Устройство в натяжном потолке монтажных отверстий |  |  | 4: 100 отверстий; 7: 0,07 |  |  |  | Устройство в натяжном потолке монтажных отверстий
|  | Объем=(3+4)/100 | [15 empty] | Объем=(3+4)/100
| 1 | ОТ |  |  | 8: 405.12; 10: 28.36; 11: 26,86; 12: 762 | [5 empty] | ОТ
| 01.7.14.07-0061 | Пластик поливинилхлоридный листовой, толщина 3-4 мм |  |  | 4: м2; 5: 0; 7: 0 | [10 empty] | Пластик поливинилхлоридный листовой, толщина 3-4 мм
| 14.1.02.04-0107 | Клей цианакрилатный |  |  | 4: кг; 5: 0; 7: 0 | [10 empty] | Клей цианакрилатный
|  | ЗТ |  |  | 4: чел.-ч; 5: 36,53; 7: 2,5571 | [6 empty] | ЗТ
|  | Итого по расценке |  |  | 8: 405.12; 10: 28.36 | [7 empty] | Итого по расценке
|  | ФОТ |  |  | 10: 28.36; 12: 762 | [6 empty] | ФОТ
| Приказ № 812/пр от 21.12.2020 Прил. п.15, Приказ № 812/пр от 21.12.2020 п.25 | НР Отделочные работы |  |  | % | 100 | 0,9 | 90 |  |  | 25.52 |  | 686 | [6 empty] | НР Отделочные работы
| Приказ № 774/пр от 11.12.2020 Прил. п.15, Приказ № 774/пр от 11.12.2020 п.16 | СП Отделочные работы |  |  | % | 49 | 0,85 | 41,65 |  |  | 11.81 |  | 317 | [6 empty] | СП Отделочные работы
|  | Всего по позиции |  |  | 10: 65.69; 12: 1765 | [8 empty] | Всего по позиции
42 | ФССЦ-01.7.14.07-0061 | Пластик поливинилхлоридный листовой, толщина 3-4 мм |  |  | м2 |  |  | 0,1575 | 37.3 |  | 5.87 | 7,28 | 43 |  |  |  | Пластик поливинилхлоридный листовой, толщина 3-4 мм
(Отделочные работы)
|  | Объем=0,15*0,15*7 | [15 empty] | Объем=0,15*0,15*7
43 | ФССЦ-14.1.02.04-0107 | Клей цианакрилатный |  |  | кг |  |  | 0,001 | 4894.54 |  | 4.89 | 7,28 | 36 |  |  |  | Клей цианакрилатный
(Отделочные работы)
44 | ФЕРм08-03-593-11 | Люстры и подвесы с количеством ламп: до 5 |  |  | 4: шт; 7: 3 |  |  |  | Люстры и подвесы с количеством ламп: до 5
| 1 | ОТ |  |  | 8: 9.72; 10: 29.16; 11: 26,86; 12: 783 | [5 empty] | ОТ
| 2 | ЭМ |  |  | 8: 1.97; 10: 5.91; 11: 9,68; 12: 57 | [5 empty] | ЭМ
| 3 | в т.ч. ОТм |  |  | 8: 0.26; 10: 0.78; 11: 26,86; 12: 21 | [5 empty] | в т.ч. ОТм
| 4 | М |  |  | 8: 4.47; 10: 13.41; 11: 7,28; 12: 98 | [5 empty] | М
|  | ЗТ |  |  | 4: чел.-ч; 5: 0,98; 7: 2,94 | [6 empty] | ЗТ
|  | ЗТм |  |  | 4: чел.-ч; 5: 0,02; 7: 0,06 | [6 empty] | ЗТм
|  | Итого по расценке |  |  | 8: 16.16; 10: 48.48 | [7 empty] | Итого по расценке
|  | ФОТ |  |  | 10: 29.94; 12: 804 | [6 empty] | ФОТ
| Приказ № 812/пр от 21.12.2020 Прил. п.49.3 | НР Электротехнические установки на других объектах |  |  | 4: %; 5: 97; 7: 97; 10: 29.04; 12: 780 | [6 empty] | НР Электротехнические установки на других объектах
| Приказ № 774/пр от 11.12.2020 Прил. п.49.3 | СП Электротехнические установки на других объектах |  |  | 4: %; 5: 51; 7: 51; 10: 15.27; 12: 410 | [6 empty] | СП Электротехнические установки на других объектах
|  | Всего по позиции |  |  | 10: 92.79; 12: 2128 | [8 empty] | Всего по позиции
45 | ФЕРм08-03-593-09 | Светильник: местного освещения |  |  | 4: 100 шт; 7: 0,04 |  |  |  | Светильник: местного освещения
|  | Объем=4/100 | [15 empty] | Объем=4/100
| 1 | ОТ |  |  | 8: 676.94; 10: 27.08; 11: 26,86; 12: 727 | [5 empty] | ОТ
| 2 | ЭМ |  |  | 8: 18.11; 10: 0.72; 11: 9,68; 12: 7 | [5 empty] | ЭМ
| 3 | в т.ч. ОТм |  |  | 8: 2.51; 10: 0.1; 11: 26,86; 12: 3 | [5 empty] | в т.ч. ОТм
| 4 | М |  |  | 8: 411.88; 10: 16.48; 11: 7,28; 12: 120 | [5 empty] | М
|  | ЗТ |  |  | 4: чел.-ч; 5: 68,24; 7: 2,7296 | [6 empty] | ЗТ
|  | ЗТм |  |  | 4: чел.-ч; 5: 0,2; 7: 0,008 | [6 empty] | ЗТм
|  | Итого по расценке |  |  | 8: 1106.93; 10: 44.28 | [7 empty] | Итого по расценке
|  | ФОТ |  |  | 10: 27.18; 12: 730 | [6 empty] | ФОТ
| Приказ № 812/пр от 21.12.2020 Прил. п.49.3 | НР Электротехнические установки на других объектах |  |  | 4: %; 5: 97; 7: 97; 10: 26.36; 12: 708 | [6 empty] | НР Электротехнические установки на других объектах
| Приказ № 774/пр от 11.12.2020 Прил. п.49.3 | СП Электротехнические установки на других объектах |  |  | 4: %; 5: 51; 7: 51; 10: 13.86; 12: 372 | [6 empty] | СП Электротехнические установки на других объектах
|  | Всего по позиции |  |  | 10: 84.5; 12: 1934 | [8 empty] | Всего по позиции
|  | Итоги по разделу 2 Внутренняя отделка : | [22 empty] | Итоги по разделу 2 Внутренняя отделка :
|  | Итого прямые затраты (справочно) |  |  | 10: 18816.31; 12: 185979 | [12 empty] | Итого прямые затраты (справочно)
|  | в том числе: | [23 empty] | в том числе:
|  | Оплата труда рабочих |  |  | 10: 2443.08; 12: 65620 | [12 empty] | Оплата труда рабочих
|  | Эксплуатация машин |  |  | 10: 483.66; 12: 4682 | [12 empty] | Эксплуатация машин
|  | в том числе оплата труда машинистов (Отм) |  |  | 10: 104.88; 12: 2817 | [12 empty] | в том числе оплата труда машинистов (Отм)
|  | Материалы |  |  | 10: 15889.57; 12: 115677 | [12 empty] | Материалы
|  | Строительные работы |  |  | 10: 22108.92; 12: 275116 | [12 empty] | Строительные работы
|  | в том числе: | [23 empty] | в том числе:
|  | оплата труда |  |  | 10: 2386.84; 12: 64110 | [12 empty] | оплата труда
|  | эксплуатация машин и механизмов |  |  | 10: 477.03; 12: 4618 | [12 empty] | эксплуатация машин и механизмов
|  | в том числе оплата труда машинистов (ОТм) |  |  | 10: 104; 12: 2793 | [12 empty] | в том числе оплата труда машинистов (ОТм)
|  | материалы |  |  | 10: 15859.68; 12: 115459 | [12 empty] | материалы
|  | накладные расходы |  |  | 10: 2287.93; 12: 61451 | [12 empty] | накладные расходы
|  | сметная прибыль |  |  | 10: 1097.44; 12: 29478 | [12 empty] | сметная прибыль
|  | Монтажные работы |  |  | 10: 177.29; 12: 4062 | [12 empty] | Монтажные работы
|  | в том числе: | [23 empty] | в том числе:
|  | оплата труда |  |  | 10: 56.24; 12: 1510 | [12 empty] | оплата труда
|  | эксплуатация машин и механизмов |  |  | 10: 6.63; 12: 64 | [12 empty] | эксплуатация машин и механизмов
|  | в том числе оплата труда машинистов (ОТм) |  |  | 10: 0.88; 12: 24 | [12 empty] | в том числе оплата труда машинистов (ОТм)
|  | материалы |  |  | 10: 29.89; 12: 218 | [12 empty] | материалы
|  | накладные расходы |  |  | 10: 55.4; 12: 1488 | [12 empty] | накладные расходы
|  | сметная прибыль |  |  | 10: 29.13; 12: 782 | [12 empty] | сметная прибыль
|  | Итого ФОТ (справочно) |  |  | 10: 2547.96; 12: 68437 | [12 empty] | Итого ФОТ (справочно)
|  | Итого накладные расходы (справочно) |  |  | 10: 2343.33; 12: 62939 | [12 empty] | Итого накладные расходы (справочно)
|  | Итого сметная прибыль (справочно) |  |  | 10: 1126.57; 12: 30260 | [12 empty] | Итого сметная прибыль (справочно)
|  | Итого по разделу 2 Внутренняя отделка |  |  | 10: 22286.21; 12: 279178 | [13 empty] | Итого по разделу 2 Внутренняя отделка
Раздел 3. Проемы | [15 empty] | Раздел 3. Проемы
46 | ФЕР10-01-034-06 | Установка в жилых и общественных зданиях оконных блоков из ПВХ профилей: поворотных (откидных, поворотно-откидных) с площадью проема более 2 м2 двухстворчатых |  |  | 4: 100 м2; 7: 0,0765 |  |  |  | Установка в жилых и общественных зданиях оконных блоков из ПВХ профилей: поворотных (откидных, поворотно-откидных) с площадью проема более 2 м2 двухстворчатых
|  | Объем=7,65/100 | [15 empty] | Объем=7,65/100
| 1 | ОТ |  |  | 8: 1268.96; 10: 97.08; 11: 26,86; 12: 2608 | [5 empty] | ОТ
| 2 | ЭМ |  |  | 8: 236.16; 10: 18.07; 11: 9,68; 12: 175 | [5 empty] | ЭМ
| 3 | в т.ч. ОТм |  |  | 8: 46.96; 10: 3.59; 11: 26,86; 12: 96 | [5 empty] | в т.ч. ОТм
| 4 | М |  |  | 8: 6100.36; 10: 466.68; 11: 7,28; 12: 3397 | [5 empty] | М
| 11.3.02.03 | Блоки оконные пластиковые |  |  | 4: м2; 5: 100; 7: 7,65 | [10 empty] | Блоки оконные пластиковые
|  | ЗТ |  |  | 4: чел.-ч; 5: 145,19; 7: 11,107035 | [6 empty] | ЗТ
|  | ЗТм |  |  | 4: чел.-ч; 5: 3,94; 7: 0,30141 | [6 empty] | ЗТм
|  | Итого по расценке |  |  | 8: 7605.48; 10: 581.83 | [7 empty] | Итого по расценке
|  | ФОТ |  |  | 10: 100.67; 12: 2704 | [6 empty] | ФОТ
| Приказ № 812/пр от 21.12.2020 Прил. п.10, Приказ № 812/пр от 21.12.2020 п.25 | НР Деревянные конструкции |  |  | % | 108 | 0,9 | 97,2 |  |  | 97.85 |  | 2628 | [6 empty] | НР Деревянные конструкции
| Приказ № 774/пр от 11.12.2020 Прил. п.10, Приказ № 774/пр от 11.12.2020 п.16 | СП Деревянные конструкции |  |  | % | 55 | 0,85 | 46,75 |  |  | 47.06 |  | 1264 | [6 empty] | СП Деревянные конструкции
|  | Всего по позиции |  |  | 10: 726.74; 12: 10072 | [8 empty] | Всего по позиции
47 | ФССЦ-11.3.02.01-0018 | Блок оконный пластиковый: двустворчатый, с глухой и поворотно-откидной створкой, двухкамерным стеклопакетом (32 мм), площадью до 3 м2 |  |  | м2 |  |  | 7,65 | 2686.04 |  | 20548.21 | 7,28 | 149591 |  |  |  | Блок оконный пластиковый: двустворчатый, с глухой и поворотно-откидной створкой, двухкамерным стеклопакетом (32 мм), площадью до 3 м2
(Деревянные конструкции)
48 | ФССЦ-08.1.02.03-0021 | Водоотлив оконный из оцинкованной стали с полимерным покрытием, ширина планки 250 мм |  |  | м |  |  | 5,1 | 26.41 |  | 134.69 | 7,28 | 981 |  |  |  | Водоотлив оконный из оцинкованной стали с полимерным покрытием, ширина планки 250 мм
(Деревянные конструкции)
49 | ФЕР10-01-035-01 | Установка подоконных досок из ПВХ: в каменных стенах толщиной до 0,51 м |  |  | 4: 100 м; 7: 0,051 |  |  |  | Установка подоконных досок из ПВХ: в каменных стенах толщиной до 0,51 м
|  | Объем=5,1/100 | [15 empty] | Объем=5,1/100
| 1 | ОТ |  |  | 8: 165.82; 10: 8.46; 11: 26,86; 12: 227 | [5 empty] | ОТ
| 2 | ЭМ |  |  | 8: 10.45; 10: 0.53; 11: 9,68; 12: 5 | [5 empty] | ЭМ
| 3 | в т.ч. ОТм |  |  | 8: 2.16; 10: 0.11; 11: 26,86; 12: 3 | [5 empty] | в т.ч. ОТм
| 4 | М |  |  | 8: 2189.21; 10: 111.65; 11: 7,28; 12: 813 | [5 empty] | М
| 11.3.03.01 | Доски подоконные ПВХ |  |  | 4: м; 5: 0; 7: 0 | [10 empty] | Доски подоконные ПВХ
| 11.3.03.14-1000 | Заглушки торцевые двусторонние к подоконной доске из ПВХ, белый, мрамор, размеры 40х480 мм |  |  | 4: 10 шт; 5: 0; 7: 0 | [10 empty] | Заглушки торцевые двусторонние к подоконной доске из ПВХ, белый, мрамор, размеры 40х480 мм
|  | ЗТ |  |  | 4: чел.-ч; 5: 19,44; 7: 0,99144 | [6 empty] | ЗТ
|  | ЗТм |  |  | 4: чел.-ч; 5: 0,18; 7: 0,00918 | [6 empty] | ЗТм
|  | Итого по расценке |  |  | 8: 2365.48; 10: 120.64 | [7 empty] | Итого по расценке
|  | ФОТ |  |  | 10: 8.57; 12: 230 | [6 empty] | ФОТ
| Приказ № 812/пр от 21.12.2020 Прил. п.10, Приказ № 812/пр от 21.12.2020 п.25 | НР Деревянные конструкции |  |  | % | 108 | 0,9 | 97,2 |  |  | 8.33 |  | 224 | [6 empty] | НР Деревянные конструкции
| Приказ № 774/пр от 11.12.2020 Прил. п.10, Приказ № 774/пр от 11.12.2020 п.16 | СП Деревянные конструкции |  |  | % | 55 | 0,85 | 46,75 |  |  | 4.01 |  | 108 | [6 empty] | СП Деревянные конструкции
|  | Всего по позиции |  |  | 10: 132.98; 12: 1377 | [8 empty] | Всего по позиции
50 | ФССЦ-11.3.03.01-0010 | Доски подоконные из ПВХ, ширина 500 мм |  |  | м |  |  | 5,1 | 64.35 |  | 328.19 | 7,28 | 2389 |  |  |  | Доски подоконные из ПВХ, ширина 500 мм
(Материалы для строительных работ)
51 | ФССЦ-11.3.03.14-1000 | Заглушки торцевые двусторонние к подоконной доске из ПВХ, белый, мрамор, размеры 40х480 мм |  |  | 10 шт |  |  | 0,06 | 3.15 |  | 0.19 | 7,28 | 1 |  |  |  | Заглушки торцевые двусторонние к подоконной доске из ПВХ, белый, мрамор, размеры 40х480 мм
(Деревянные конструкции)
|  | Объем=6/100 | [15 empty] | Объем=6/100
52 | ФЕР10-01-036-01 | Установка уголков ПВХ на клее |  |  | 4: 100 м; 7: 0,14 |  |  |  | Установка уголков ПВХ на клее
|  | Объем=14/100 | [15 empty] | Объем=14/100
| 1 | ОТ |  |  | 8: 57.15; 10: 8; 11: 26,86; 12: 215 | [5 empty] | ОТ
| 4 | М |  |  | 8: 36; 10: 5.04; 11: 7,28; 12: 37 | [5 empty] | М
| 11.3.03.13 | Уголок ПВХ |  |  | 4: п.м; 5: 100; 7: 14 | [10 empty] | Уголок ПВХ
|  | ЗТ |  |  | 4: чел.-ч; 5: 6,7; 7: 0,938 | [6 empty] | ЗТ
|  | Итого по расценке |  |  | 8: 93.15; 10: 13.04 | [7 empty] | Итого по расценке
|  | ФОТ |  |  | 10: 8; 12: 215 | [6 empty] | ФОТ
| Приказ № 812/пр от 21.12.2020 Прил. п.10, Приказ № 812/пр от 21.12.2020 п.25 | НР Деревянные конструкции |  |  | % | 108 | 0,9 | 97,2 |  |  | 7.78 |  | 209 | [6 empty] | НР Деревянные конструкции
| Приказ № 774/пр от 11.12.2020 Прил. п.10, Приказ № 774/пр от 11.12.2020 п.16 | СП Деревянные конструкции |  |  | % | 55 | 0,85 | 46,75 |  |  | 3.74 |  | 101 | [6 empty] | СП Деревянные конструкции
|  | Всего по позиции |  |  | 10: 24.56; 12: 562 | [8 empty] | Всего по позиции
53 | ФССЦ-11.3.03.13-0045 | Уголок из ПВХ, размер 30х30 мм |  |  | 10 м |  |  | 1,4 | 32.4 |  | 45.36 | 7,28 | 330 |  |  |  | Уголок из ПВХ, размер 30х30 мм
(Материалы для строительных работ)
|  | Объем=14/10 | [15 empty] | Объем=14/10
54 | ФЕР09-04-012-01 | Установка металлических дверных блоков в готовые проемы |  |  | 4: м2; 7: 1,89 |  |  |  | Установка металлических дверных блоков в готовые проемы
| 1 | ОТ |  |  | 8: 23.81; 10: 45; 11: 26,86; 12: 1209 | [5 empty] | ОТ
| 2 | ЭМ |  |  | 8: 14.41; 10: 27.23; 11: 9,68; 12: 264 | [5 empty] | ЭМ
| 3 | в т.ч. ОТм |  |  | 8: 1.97; 10: 3.72; 11: 26,86; 12: 100 | [5 empty] | в т.ч. ОТм
| 4 | М |  |  | 8: 25.72; 10: 48.61; 11: 7,28; 12: 354 | [5 empty] | М
| 01.7.04.07 | Скобяные изделия |  |  | 4: компл; 5: 0; 7: 0 | [10 empty] | Скобяные изделия
| 07.1.01.03 | Блоки дверные металлические |  |  | 4: м2; 5: 1; 7: 1,89 | [10 empty] | Блоки дверные металлические
|  | ЗТ |  |  | 4: чел.-ч; 5: 2,4; 7: 4,536 | [6 empty] | ЗТ
|  | ЗТм |  |  | 4: чел.-ч; 5: 0,17; 7: 0,3213 | [6 empty] | ЗТм
|  | Итого по расценке |  |  | 8: 63.94; 10: 120.84 | [7 empty] | Итого по расценке
|  | ФОТ |  |  | 10: 48.72; 12: 1309 | [6 empty] | ФОТ
| Приказ № 812/пр от 21.12.2020 Прил. п.9, Приказ № 812/пр от 21.12.2020 п.25 | НР Строительные металлические конструкции |  |  | % | 93 | 0,9 | 83,7 |  |  | 40.78 |  | 1096 | [6 empty] | НР Строительные металлические конструкции
| Приказ № 774/пр от 11.12.2020 Прил. п.9, Приказ № 774/пр от 11.12.2020 п.16 | СП Строительные металлические конструкции |  |  | % | 62 | 0,85 | 52,7 |  |  | 25.68 |  | 690 | [6 empty] | СП Строительные металлические конструкции
|  | Всего по позиции |  |  | 10: 187.3; 12: 3613 | [8 empty] | Всего по позиции
55 | ФССЦ-01.7.04.07-0001 | Комплект скобяных изделий для блоков двупольных входных дверей в здание |  |  | компл |  |  | 1 | 94.68 |  | 94.68 | 7,28 | 689 |  |  |  | Комплект скобяных изделий для блоков двупольных входных дверей в здание
(Строительные металлические конструкции)
56 | ФССЦ-07.1.01.03-0001 | Блок дверной стальной внутренний однопольный ДСВ, площадь 2,1 м2 |  |  | м2 |  |  | 1,89 | 1799.14 |  | 3400.37 | 7,28 | 24755 |  |  |  | Блок дверной стальной внутренний однопольный ДСВ, площадь 2,1 м2
(Строительные металлические конструкции)
57 | ФЕР10-04-013-01 | Установка: деревянных дверных блоков |  |  | 4: 100 м2; 7: 0,0945 |  |  |  | Установка: деревянных дверных блоков
|  | Объем=9,45/100 | [15 empty] | Объем=9,45/100
| 1 | ОТ |  |  | 8: 586.45; 10: 55.42; 11: 26,86; 12: 1489 | [5 empty] | ОТ
| 2 | ЭМ |  |  | 8: 280.76; 10: 26.53; 11: 9,68; 12: 257 | [5 empty] | ЭМ
| 3 | в т.ч. ОТм |  |  | 8: 40.91; 10: 3.87; 11: 26,86; 12: 104 | [5 empty] | в т.ч. ОТм
| 4 | М |  |  | 8: 40.73; 10: 3.85; 11: 7,28; 12: 28 | [5 empty] | М
| 01.7.04.07 | Скобяные изделия |  |  | 4: компл; 5: 0; 7: 0 | [10 empty] | Скобяные изделия
| 11.2.02.01 | Блоки дверные |  |  | 4: м2; 5: 100; 7: 9,45 | [10 empty] | Блоки дверные
|  | ЗТ |  |  | 4: чел.-ч; 5: 67,1; 7: 6,34095 | [6 empty] | ЗТ
|  | ЗТм |  |  | 4: чел.-ч; 5: 3,32; 7: 0,31374 | [6 empty] | ЗТм
|  | Итого по расценке |  |  | 8: 907.94; 10: 85.8 | [7 empty] | Итого по расценке
|  | ФОТ |  |  | 10: 59.29; 12: 1593 | [6 empty] | ФОТ
| Приказ № 812/пр от 21.12.2020 Прил. п.10, Приказ № 812/пр от 21.12.2020 п.25 | НР Деревянные конструкции |  |  | % | 108 | 0,9 | 97,2 |  |  | 57.63 |  | 1548 | [6 empty] | НР Деревянные конструкции
| Приказ № 774/пр от 11.12.2020 Прил. п.10, Приказ № 774/пр от 11.12.2020 п.16 | СП Деревянные конструкции |  |  | % | 55 | 0,85 | 46,75 |  |  | 27.72 |  | 745 | [6 empty] | СП Деревянные конструкции
|  | Всего по позиции |  |  | 10: 171.15; 12: 4067 | [8 empty] | Всего по позиции
58 | ФССЦ-11.2.02.09-0002 | Полотна деревянные для блоков дверных внутренних, полотно глухое, высота 2000 мм ПВГ 20-6, площадь 1,2 м2 |  |  | м2 |  |  | 9,45 | 268.88 |  | 2540.92 | 7,28 | 18498 |  |  |  | Полотна деревянные для блоков дверных внутренних, полотно глухое, высота 2000 мм ПВГ 20-6, площадь 1,2 м2
(Материалы для строительных работ)
59 | ФССЦ-01.7.04.07-0001 | Комплект скобяных изделий для блоков двупольных входных дверей в здание |  |  | компл |  |  | 5 | 94.68 |  | 473.4 | 7,28 | 3446 |  |  |  | Комплект скобяных изделий для блоков двупольных входных дверей в здание
(Строительные металлические конструкции)
|  | Итоги по разделу 3 Проемы : | [22 empty] | Итоги по разделу 3 Проемы :
|  | Итого прямые затраты (справочно) |  |  | 10: 28488.16; 12: 211758 | [12 empty] | Итого прямые затраты (справочно)
|  | в том числе: | [23 empty] | в том числе:
|  | Оплата труда рабочих |  |  | 10: 213.96; 12: 5748 | [12 empty] | Оплата труда рабочих
|  | Эксплуатация машин |  |  | 10: 72.36; 12: 701 | [12 empty] | Эксплуатация машин
|  | в том числе оплата труда машинистов (Отм) |  |  | 10: 11.29; 12: 303 | [12 empty] | в том числе оплата труда машинистов (Отм)
|  | Материалы |  |  | 10: 28201.84; 12: 205309 | [12 empty] | Материалы
|  | Строительные работы |  |  | 10: 28808.74; 12: 220371 | [12 empty] | Строительные работы
|  | в том числе: | [23 empty] | в том числе:
|  | оплата труда |  |  | 10: 213.96; 12: 5748 | [12 empty] | оплата труда
|  | эксплуатация машин и механизмов |  |  | 10: 72.36; 12: 701 | [12 empty] | эксплуатация машин и механизмов
|  | в том числе оплата труда машинистов (ОТм) |  |  | 10: 11.29; 12: 303 | [12 empty] | в том числе оплата труда машинистов (ОТм)
|  | материалы |  |  | 10: 28201.84; 12: 205309 | [12 empty] | материалы
|  | накладные расходы |  |  | 10: 212.37; 12: 5705 | [12 empty] | накладные расходы
|  | сметная прибыль |  |  | 10: 108.21; 12: 2908 | [12 empty] | сметная прибыль
|  | Итого ФОТ (справочно) |  |  | 10: 225.25; 12: 6051 | [12 empty] | Итого ФОТ (справочно)
|  | Итого накладные расходы (справочно) |  |  | 10: 212.37; 12: 5705 | [12 empty] | Итого накладные расходы (справочно)
|  | Итого сметная прибыль (справочно) |  |  | 10: 108.21; 12: 2908 | [12 empty] | Итого сметная прибыль (справочно)
|  | Итого по разделу 3 Проемы |  |  | 10: 28808.74; 12: 220371 | [13 empty] | Итого по разделу 3 Проемы
Раздел 4. Сантехнические работы | [15 empty] | Раздел 4. Сантехнические работы
60 | ФЕРр65-8-2 | Смена трубопроводов из полиэтиленовых канализационных труб диаметром: до 100 мм |  |  | 4: 100 м; 7: 0,03 |  |  |  | Смена трубопроводов из полиэтиленовых канализационных труб диаметром: до 100 мм
|  | Объем=3/100 | [15 empty] | Объем=3/100
| 1 | ОТ |  |  | 8: 475.21; 10: 14.26; 11: 26,86; 12: 383 | [5 empty] | ОТ
| 2 | ЭМ |  |  | 8: 19.39; 10: 0.58; 11: 9,68; 12: 6 | [5 empty] | ЭМ
| 3 | в т.ч. ОТм |  |  | 8: 5.02; 10: 0.15; 11: 26,86; 12: 4 | [5 empty] | в т.ч. ОТм
| 4 | М |  |  | 8: 137.68; 10: 4.13; 11: 7,28; 12: 30 | [5 empty] | М
| 23.1.02.07 | Крепления |  |  | 4: кг; 5: 0; 7: 0 | [10 empty] | Крепления
| 24.3.03.02 | Трубопроводы канализации из полиэтиленовых труб высокой плотности с гильзами, диаметром 110 мм |  |  | 4: м; 5: 99,8; 7: 2,994 | [10 empty] | Трубопроводы канализации из полиэтиленовых труб высокой плотности с гильзами, диаметром 110 мм
| 999-9900 | Строительный мусор |  |  | 4: т; 5: 0,11; 7: 0,0033 | [10 empty] | Строительный мусор
|  | ЗТ |  |  | 4: чел.-ч; 5: 55,71; 7: 1,6713 | [6 empty] | ЗТ
|  | ЗТм |  |  | 4: чел.-ч; 5: 0,4; 7: 0,012 | [6 empty] | ЗТм
|  | Итого по расценке |  |  | 8: 632.28; 10: 18.97 | [7 empty] | Итого по расценке
|  | ФОТ |  |  | 10: 14.41; 12: 387 | [6 empty] | ФОТ
| Приказ № 812/пр от 21.12.2020 Прил. п.99.2 | НР Внутренние санитарно-технические работы: смена труб, санприборов, запорной арматуры и другое (ремонтно-строительные) |  |  | 4: %; 5: 103; 7: 103; 10: 14.84; 12: 399 | [6 empty] | НР Внутренние санитарно-технические работы: смена труб, санприборов, запорной арматуры и другое (ремонтно-строительные)
| Приказ № 774/пр от 11.12.2020 Прил. п.99.2 | СП Внутренние санитарно-технические работы: смена труб, санприборов, запорной арматуры и другое (ремонтно-строительные) |  |  | 4: %; 5: 52; 7: 52; 10: 7.49; 12: 201 | [6 empty] | СП Внутренние санитарно-технические работы: смена труб, санприборов, запорной арматуры и другое (ремонтно-строительные)
|  | Всего по позиции |  |  | 10: 41.3; 12: 1019 | [8 empty] | Всего по позиции
61 | ФССЦ-23.1.02.07-0002 | Крепления для трубопроводов (кронштейны, планки, хомуты) |  |  | кг |  |  | 1,2 | 11.99 |  | 14.39 | 7,28 | 105 |  |  |  | Крепления для трубопроводов (кронштейны, планки, хомуты)
(Внутренние санитарно-технические работы: смена труб, санприборов, запорной арматуры и другое (ремонтно-строительные))
|  | Объем=0,03*40 | [15 empty] | Объем=0,03*40
62 | ФССЦ-24.3.03.13-0093 | Трубы полиэтиленовые ПЭ63, SDR17,6, диаметр 110 мм |  |  | м |  |  | 2,994 | 88.33 |  | 264.46 | 7,28 | 1925 |  |  |  | Трубы полиэтиленовые ПЭ63, SDR17,6, диаметр 110 мм
(Внутренние санитарно-технические работы: смена труб, санприборов, запорной арматуры и другое (ремонтно-строительные))
63 | ФЕРр65-8-2 | Смена трубопроводов из полиэтиленовых канализационных труб диаметром: до 100 мм (диам.63 мм) |  |  | 4: 100 м; 7: 0,03 |  |  |  | Смена трубопроводов из полиэтиленовых канализационных труб диаметром: до 100 мм (диам.63 мм)
|  | Объем=3/100 | [15 empty] | Объем=3/100
| 1 | ОТ |  |  | 8: 475.21; 10: 14.26; 11: 26,86; 12: 383 | [5 empty] | ОТ
| 2 | ЭМ |  |  | 8: 19.39; 10: 0.58; 11: 9,68; 12: 6 | [5 empty] | ЭМ
| 3 | в т.ч. ОТм |  |  | 8: 5.02; 10: 0.15; 11: 26,86; 12: 4 | [5 empty] | в т.ч. ОТм
| 4 | М |  |  | 8: 137.68; 10: 4.13; 11: 7,28; 12: 30 | [5 empty] | М
| 23.1.02.07 | Крепления |  |  | 4: кг; 5: 0; 7: 0 | [10 empty] | Крепления
| 24.3.03.02 | Трубопроводы канализации из полиэтиленовых труб высокой плотности с гильзами, диаметром 110 мм |  |  | 4: м; 5: 99,8; 7: 2,994 | [10 empty] | Трубопроводы канализации из полиэтиленовых труб высокой плотности с гильзами, диаметром 110 мм
| 999-9900 | Строительный мусор |  |  | 4: т; 5: 0,11; 7: 0,0033 | [10 empty] | Строительный мусор
|  | ЗТ |  |  | 4: чел.-ч; 5: 55,71; 7: 1,6713 | [6 empty] | ЗТ
|  | ЗТм |  |  | 4: чел.-ч; 5: 0,4; 7: 0,012 | [6 empty] | ЗТм
|  | Итого по расценке |  |  | 8: 632.28; 10: 18.97 | [7 empty] | Итого по расценке
|  | ФОТ |  |  | 10: 14.41; 12: 387 | [6 empty] | ФОТ
| Приказ № 812/пр от 21.12.2020 Прил. п.99.2 | НР Внутренние санитарно-технические работы: смена труб, санприборов, запорной арматуры и другое (ремонтно-строительные) |  |  | 4: %; 5: 103; 7: 103; 10: 14.84; 12: 399 | [6 empty] | НР Внутренние санитарно-технические работы: смена труб, санприборов, запорной арматуры и другое (ремонтно-строительные)
| Приказ № 774/пр от 11.12.2020 Прил. п.99.2 | СП Внутренние санитарно-технические работы: смена труб, санприборов, запорной арматуры и другое (ремонтно-строительные) |  |  | 4: %; 5: 52; 7: 52; 10: 7.49; 12: 201 | [6 empty] | СП Внутренние санитарно-технические работы: смена труб, санприборов, запорной арматуры и другое (ремонтно-строительные)
|  | Всего по позиции |  |  | 10: 41.3; 12: 1019 | [8 empty] | Всего по позиции
64 | ФССЦ-23.1.02.07-0002 | Крепления для трубопроводов (кронштейны, планки, хомуты) |  |  | кг |  |  | 1,05 | 11.99 |  | 12.59 | 7,28 | 92 |  |  |  | Крепления для трубопроводов (кронштейны, планки, хомуты)
(Внутренние санитарно-технические работы: смена труб, санприборов, запорной арматуры и другое (ремонтно-строительные))
|  | Объем=0,03*35 | [15 empty] | Объем=0,03*35
65 | ФССЦ-24.3.03.13-0091 | Трубы полиэтиленовые ПЭ63, SDR17,6, диаметр 63 мм |  |  | м |  |  | 2,994 | 29.67 |  | 88.83 | 7,28 | 647 |  |  |  | Трубы полиэтиленовые ПЭ63, SDR17,6, диаметр 63 мм
(Внутренние санитарно-технические работы: смена труб, санприборов, запорной арматуры и другое (ремонтно-строительные))
66 | ФЕРр65-14-1 | Разборка трубопроводов из водогазопроводных труб в зданиях и сооружениях: на резьбе диаметром до 32 мм (стояк холодная вода) |  |  | 4: 100 м; 7: 0,03 |  |  |  | Разборка трубопроводов из водогазопроводных труб в зданиях и сооружениях: на резьбе диаметром до 32 мм (стояк холодная вода)
|  | Объем=3/100 | [15 empty] | Объем=3/100
| 1 | ОТ |  |  | 8: 322.43; 10: 9.67; 11: 26,86; 12: 260 | [5 empty] | ОТ
|  | ЗТ |  |  | 4: чел.-ч; 5: 37,8; 7: 1,134 | [6 empty] | ЗТ
|  | Итого по расценке |  |  | 8: 322.43; 10: 9.67 | [7 empty] | Итого по расценке
|  | ФОТ |  |  | 10: 9.67; 12: 260 | [6 empty] | ФОТ
| Приказ № 812/пр от 21.12.2020 Прил. п.99.1 | НР Внутренние санитарно-технические работы: демонтаж и разборка (ремонтно-строительные) |  |  | 4: %; 5: 87; 7: 87; 10: 8.41; 12: 226 | [6 empty] | НР Внутренние санитарно-технические работы: демонтаж и разборка (ремонтно-строительные)
| Приказ № 774/пр от 11.12.2020 Прил. п.99.1 | СП Внутренние санитарно-технические работы: демонтаж и разборка (ремонтно-строительные) |  |  | 4: %; 5: 44; 7: 44; 10: 4.25; 12: 114 | [6 empty] | СП Внутренние санитарно-технические работы: демонтаж и разборка (ремонтно-строительные)
|  | Всего по позиции |  |  | 10: 22.33; 12: 600 | [8 empty] | Всего по позиции
67 | ФЕР16-04-002-03 | Прокладка трубопроводов водоснабжения из напорных полиэтиленовых труб наружным диаметром: 32 мм (стояк холодная вода) |  |  | 4: 100 м; 7: 0,03 |  |  |  | Прокладка трубопроводов водоснабжения из напорных полиэтиленовых труб наружным диаметром: 32 мм (стояк холодная вода)
|  | Объем=3/100 | [15 empty] | Объем=3/100
| 1 | ОТ |  |  | 8: 1010.1; 10: 30.3; 11: 26,86; 12: 814 | [5 empty] | ОТ
| 2 | ЭМ |  |  | 8: 419.32; 10: 12.58; 11: 9,68; 12: 122 | [5 empty] | ЭМ
| 3 | в т.ч. ОТм |  |  | 8: 57.14; 10: 1.71; 11: 26,86; 12: 46 | [5 empty] | в т.ч. ОТм
| 4 | М |  |  | 8: 45.22; 10: 1.36; 11: 7,28; 12: 10 | [5 empty] | М
| 18.1.09.06 | Арматура муфтовая |  |  | 4: шт; 5: 0; 7: 0 | [10 empty] | Арматура муфтовая
| 23.1.02.07 | Крепления |  |  | 4: кг; 5: 0; 7: 0 | [10 empty] | Крепления
| 24.3.03.13 | Трубы полиэтиленовые |  |  | 4: м; 5: 93,8; 7: 2,814 | [10 empty] | Трубы полиэтиленовые
| 24.3.05.19 | Фасонные и соединительные части к полиэтиленовым трубам |  |  | 4: шт; 5: 0; 7: 0 | [10 empty] | Фасонные и соединительные части к полиэтиленовым трубам
|  | ЗТ |  |  | 4: чел.-ч; 5: 105; 7: 3,15 | [6 empty] | ЗТ
|  | ЗТм |  |  | 4: чел.-ч; 5: 4,26; 7: 0,1278 | [6 empty] | ЗТм
|  | Итого по расценке |  |  | 8: 1474.64; 10: 44.24 | [7 empty] | Итого по расценке
|  | ФОТ |  |  | 10: 32.01; 12: 860 | [6 empty] | ФОТ
| Приказ № 812/пр от 21.12.2020 Прил. п.16, Приказ № 812/пр от 21.12.2020 п.25 | НР Сантехнические работы - внутренние (трубопроводы, водопровод, канализация, отопление, газоснабжение, вентиляция и кондиционирование воздуха) |  |  | % | 121 | 0,9 | 108,9 |  |  | 34.86 |  | 937 | [6 empty] | НР Сантехнические работы - внутренние (трубопроводы, водопровод, канализация, отопление, газоснабжение, вентиляция и кондиционирование воздуха)
| Приказ № 774/пр от 11.12.2020 Прил. п.16, Приказ № 774/пр от 11.12.2020 п.16 | СП Сантехнические работы - внутренние (трубопроводы, водопровод, канализация, отопление, газоснабжение, вентиляция и кондиционирование воздуха) |  |  | % | 72 | 0,85 | 61,2 |  |  | 19.59 |  | 526 | [6 empty] | СП Сантехнические работы - внутренние (трубопроводы, водопровод, канализация, отопление, газоснабжение, вентиляция и кондиционирование воздуха)
|  | Всего по позиции |  |  | 10: 98.69; 12: 2409 | [8 empty] | Всего по позиции
68 | ФССЦ-24.3.02.01-0014 | Блок трубопровода полипропиленовый напорный с гильзами и креплениями для холодного и горячего водоснабжения, PPRS, SDR6, номинальное давление 20 МПа, размер 32х5,4 мм |  |  | м |  |  | 2,814 | 22.38 |  | 62.98 | 7,28 | 458 |  |  |  | Блок трубопровода полипропиленовый напорный с гильзами и креплениями для холодного и горячего водоснабжения, PPRS, SDR6, номинальное давление 20 МПа, размер 32х5,4 мм
(Внутренние санитарно-технические работы: демонтаж и разборка (ремонтно-строительные))
69 | ФЕРр65-14-1 | Разборка трубопроводов из водогазопроводных труб в зданиях и сооружениях: на резьбе диаметром до 32 мм (подводка холодная вода) |  |  | 4: 100 м; 7: 0,03 |  |  |  | Разборка трубопроводов из водогазопроводных труб в зданиях и сооружениях: на резьбе диаметром до 32 мм (подводка холодная вода)
|  | Объем=3/100 | [15 empty] | Объем=3/100
| 1 | ОТ |  |  | 8: 322.43; 10: 9.67; 11: 26,86; 12: 260 | [5 empty] | ОТ
|  | ЗТ |  |  | 4: чел.-ч; 5: 37,8; 7: 1,134 | [6 empty] | ЗТ
|  | Итого по расценке |  |  | 8: 322.43; 10: 9.67 | [7 empty] | Итого по расценке
|  | ФОТ |  |  | 10: 9.67; 12: 260 | [6 empty] | ФОТ
| Приказ № 812/пр от 21.12.2020 Прил. п.99.1 | НР Внутренние санитарно-технические работы: демонтаж и разборка (ремонтно-строительные) |  |  | 4: %; 5: 87; 7: 87; 10: 8.41; 12: 226 | [6 empty] | НР Внутренние санитарно-технические работы: демонтаж и разборка (ремонтно-строительные)
| Приказ № 774/пр от 11.12.2020 Прил. п.99.1 | СП Внутренние санитарно-технические работы: демонтаж и разборка (ремонтно-строительные) |  |  | 4: %; 5: 44; 7: 44; 10: 4.25; 12: 114 | [6 empty] | СП Внутренние санитарно-технические работы: демонтаж и разборка (ремонтно-строительные)
|  | Всего по позиции |  |  | 10: 22.33; 12: 600 | [8 empty] | Всего по позиции
70 | ФЕР16-04-002-01 | Прокладка трубопроводов водоснабжения из напорных полиэтиленовых труб наружным диаметром: 20 мм (подводка холодная вода) |  |  | 4: 100 м; 7: 0,03 |  |  |  | Прокладка трубопроводов водоснабжения из напорных полиэтиленовых труб наружным диаметром: 20 мм (подводка холодная вода)
|  | Объем=3/100 | [15 empty] | Объем=3/100
| 1 | ОТ |  |  | 8: 1577.68; 10: 47.33; 11: 26,86; 12: 1271 | [5 empty] | ОТ
| 2 | ЭМ |  |  | 8: 1165.06; 10: 34.95; 11: 9,68; 12: 338 | [5 empty] | ЭМ
| 3 | в т.ч. ОТм |  |  | 8: 157.72; 10: 4.73; 11: 26,86; 12: 127 | [5 empty] | в т.ч. ОТм
| 4 | М |  |  | 8: 69.63; 10: 2.09; 11: 7,28; 12: 15 | [5 empty] | М
| 18.1.09.06 | Арматура муфтовая |  |  | 4: шт; 5: 0; 7: 0 | [10 empty] | Арматура муфтовая
| 23.1.02.07 | Крепления |  |  | 4: кг; 5: 0; 7: 0 | [10 empty] | Крепления
| 24.3.03.13 | Трубы полиэтиленовые |  |  | 4: м; 5: 89,9; 7: 2,697 | [10 empty] | Трубы полиэтиленовые
| 24.3.05.19 | Фасонные и соединительные части к полиэтиленовым трубам |  |  | 4: шт; 5: 0; 7: 0 | [10 empty] | Фасонные и соединительные части к полиэтиленовым трубам
|  | ЗТ |  |  | 4: чел.-ч; 5: 164; 7: 4,92 | [6 empty] | ЗТ
|  | ЗТм |  |  | 4: чел.-ч; 5: 11,71; 7: 0,3513 | [6 empty] | ЗТм
|  | Итого по расценке |  |  | 8: 2812.37; 10: 84.37 | [7 empty] | Итого по расценке
|  | ФОТ |  |  | 10: 52.06; 12: 1398 | [6 empty] | ФОТ
| Приказ № 812/пр от 21.12.2020 Прил. п.16, Приказ № 812/пр от 21.12.2020 п.25 | НР Сантехнические работы - внутренние (трубопроводы, водопровод, канализация, отопление, газоснабжение, вентиляция и кондиционирование воздуха) |  |  | % | 121 | 0,9 | 108,9 |  |  | 56.69 |  | 1522 | [6 empty] | НР Сантехнические работы - внутренние (трубопроводы, водопровод, канализация, отопление, газоснабжение, вентиляция и кондиционирование воздуха)
| Приказ № 774/пр от 11.12.2020 Прил. п.16, Приказ № 774/пр от 11.12.2020 п.16 | СП Сантехнические работы - внутренние (трубопроводы, водопровод, канализация, отопление, газоснабжение, вентиляция и кондиционирование воздуха) |  |  | % | 72 | 0,85 | 61,2 |  |  | 31.86 |  | 856 | [6 empty] | СП Сантехнические работы - внутренние (трубопроводы, водопровод, канализация, отопление, газоснабжение, вентиляция и кондиционирование воздуха)
|  | Всего по позиции |  |  | 10: 172.92; 12: 4002 | [8 empty] | Всего по позиции
71 | ФССЦ-24.3.02.01-0011 | Блок трубопровода полипропиленовый напорный с гильзами и креплениями для холодного и горячего водоснабжения, PPRS, SDR6, номинальное давление 20 МПа, размер 16х2,7 мм |  |  | м |  |  | 2,697 | 6.59 |  | 17.77 | 7,28 | 129 |  |  |  | Блок трубопровода полипропиленовый напорный с гильзами и креплениями для холодного и горячего водоснабжения, PPRS, SDR6, номинальное давление 20 МПа, размер 16х2,7 мм
(Сантехнические работы - внутренние (трубопроводы, водопровод, канализация, отопление, газоснабжение, вентиляция и кондиционирование воздуха))
72 | ФЕРр65-14-1 | Разборка трубопроводов из водогазопроводных труб в зданиях и сооружениях: на резьбе диаметром до 32 мм (стояк горячая вода) |  |  | 4: 100 м; 7: 0,03 |  |  |  | Разборка трубопроводов из водогазопроводных труб в зданиях и сооружениях: на резьбе диаметром до 32 мм (стояк горячая вода)
|  | Объем=3/100 | [15 empty] | Объем=3/100
| 1 | ОТ |  |  | 8: 322.43; 10: 9.67; 11: 26,86; 12: 260 | [5 empty] | ОТ
|  | ЗТ |  |  | 4: чел.-ч; 5: 37,8; 7: 1,134 | [6 empty] | ЗТ
|  | Итого по расценке |  |  | 8: 322.43; 10: 9.67 | [7 empty] | Итого по расценке
|  | ФОТ |  |  | 10: 9.67; 12: 260 | [6 empty] | ФОТ
| Приказ № 812/пр от 21.12.2020 Прил. п.99.1 | НР Внутренние санитарно-технические работы: демонтаж и разборка (ремонтно-строительные) |  |  | 4: %; 5: 87; 7: 87; 10: 8.41; 12: 226 | [6 empty] | НР Внутренние санитарно-технические работы: демонтаж и разборка (ремонтно-строительные)
| Приказ № 774/пр от 11.12.2020 Прил. п.99.1 | СП Внутренние санитарно-технические работы: демонтаж и разборка (ремонтно-строительные) |  |  | 4: %; 5: 44; 7: 44; 10: 4.25; 12: 114 | [6 empty] | СП Внутренние санитарно-технические работы: демонтаж и разборка (ремонтно-строительные)
|  | Всего по позиции |  |  | 10: 22.33; 12: 600 | [8 empty] | Всего по позиции
73 | ФЕР16-04-002-03 | Прокладка трубопроводов водоснабжения из напорных полиэтиленовых труб наружным диаметром: 32 мм (стояк горячая вода) |  |  | 4: 100 м; 7: 0,03 |  |  |  | Прокладка трубопроводов водоснабжения из напорных полиэтиленовых труб наружным диаметром: 32 мм (стояк горячая вода)
|  | Объем=3/100 | [15 empty] | Объем=3/100
| 1 | ОТ |  |  | 8: 1010.1; 10: 30.3; 11: 26,86; 12: 814 | [5 empty] | ОТ
| 2 | ЭМ |  |  | 8: 419.32; 10: 12.58; 11: 9,68; 12: 122 | [5 empty] | ЭМ
| 3 | в т.ч. ОТм |  |  | 8: 57.14; 10: 1.71; 11: 26,86; 12: 46 | [5 empty] | в т.ч. ОТм
| 4 | М |  |  | 8: 45.22; 10: 1.36; 11: 7,28; 12: 10 | [5 empty] | М
| 18.1.09.06 | Арматура муфтовая |  |  | 4: шт; 5: 0; 7: 0 | [10 empty] | Арматура муфтовая
| 23.1.02.07 | Крепления |  |  | 4: кг; 5: 0; 7: 0 | [10 empty] | Крепления
| 24.3.03.13 | Трубы полиэтиленовые |  |  | 4: м; 5: 93,8; 7: 2,814 | [10 empty] | Трубы полиэтиленовые
| 24.3.05.19 | Фасонные и соединительные части к полиэтиленовым трубам |  |  | 4: шт; 5: 0; 7: 0 | [10 empty] | Фасонные и соединительные части к полиэтиленовым трубам
|  | ЗТ |  |  | 4: чел.-ч; 5: 105; 7: 3,15 | [6 empty] | ЗТ
|  | ЗТм |  |  | 4: чел.-ч; 5: 4,26; 7: 0,1278 | [6 empty] | ЗТм
|  | Итого по расценке |  |  | 8: 1474.64; 10: 44.24 | [7 empty] | Итого по расценке
|  | ФОТ |  |  | 10: 32.01; 12: 860 | [6 empty] | ФОТ
| Приказ № 812/пр от 21.12.2020 Прил. п.16, Приказ № 812/пр от 21.12.2020 п.25 | НР Сантехнические работы - внутренние (трубопроводы, водопровод, канализация, отопление, газоснабжение, вентиляция и кондиционирование воздуха) |  |  | % | 121 | 0,9 | 108,9 |  |  | 34.86 |  | 937 | [6 empty] | НР Сантехнические работы - внутренние (трубопроводы, водопровод, канализация, отопление, газоснабжение, вентиляция и кондиционирование воздуха)
| Приказ № 774/пр от 11.12.2020 Прил. п.16, Приказ № 774/пр от 11.12.2020 п.16 | СП Сантехнические работы - внутренние (трубопроводы, водопровод, канализация, отопление, газоснабжение, вентиляция и кондиционирование воздуха) |  |  | % | 72 | 0,85 | 61,2 |  |  | 19.59 |  | 526 | [6 empty] | СП Сантехнические работы - внутренние (трубопроводы, водопровод, канализация, отопление, газоснабжение, вентиляция и кондиционирование воздуха)
|  | Всего по позиции |  |  | 10: 98.69; 12: 2409 | [8 empty] | Всего по позиции
74 | ФССЦ-24.3.02.01-0014 | Блок трубопровода полипропиленовый напорный с гильзами и креплениями для холодного и горячего водоснабжения, PPRS, SDR6, номинальное давление 20 МПа, размер 32х5,4 мм |  |  | м |  |  | 2,814 | 22.38 |  | 62.98 | 7,28 | 458 |  |  |  | Блок трубопровода полипропиленовый напорный с гильзами и креплениями для холодного и горячего водоснабжения, PPRS, SDR6, номинальное давление 20 МПа, размер 32х5,4 мм
(Сантехнические работы - внутренние (трубопроводы, водопровод, канализация, отопление, газоснабжение, вентиляция и кондиционирование воздуха))
75 | ФЕРр65-14-1 | Разборка трубопроводов из водогазопроводных труб в зданиях и сооружениях: на резьбе диаметром до 32 мм (подводка горячая вода) |  |  | 4: 100 м; 7: 0,03 |  |  |  | Разборка трубопроводов из водогазопроводных труб в зданиях и сооружениях: на резьбе диаметром до 32 мм (подводка горячая вода)
|  | Объем=3/100 | [15 empty] | Объем=3/100
| 1 | ОТ |  |  | 8: 322.43; 10: 9.67; 11: 26,86; 12: 260 | [5 empty] | ОТ
|  | ЗТ |  |  | 4: чел.-ч; 5: 37,8; 7: 1,134 | [6 empty] | ЗТ
|  | Итого по расценке |  |  | 8: 322.43; 10: 9.67 | [7 empty] | Итого по расценке
|  | ФОТ |  |  | 10: 9.67; 12: 260 | [6 empty] | ФОТ
| Приказ № 812/пр от 21.12.2020 Прил. п.99.1 | НР Внутренние санитарно-технические работы: демонтаж и разборка (ремонтно-строительные) |  |  | 4: %; 5: 87; 7: 87; 10: 8.41; 12: 226 | [6 empty] | НР Внутренние санитарно-технические работы: демонтаж и разборка (ремонтно-строительные)
| Приказ № 774/пр от 11.12.2020 Прил. п.99.1 | СП Внутренние санитарно-технические работы: демонтаж и разборка (ремонтно-строительные) |  |  | 4: %; 5: 44; 7: 44; 10: 4.25; 12: 114 | [6 empty] | СП Внутренние санитарно-технические работы: демонтаж и разборка (ремонтно-строительные)
|  | Всего по позиции |  |  | 10: 22.33; 12: 600 | [8 empty] | Всего по позиции
76 | ФЕР16-04-002-01 | Прокладка трубопроводов водоснабжения из напорных полиэтиленовых труб наружным диаметром: 20 мм (подводка горячая вода) |  |  | 4: 100 м; 7: 0,03 |  |  |  | Прокладка трубопроводов водоснабжения из напорных полиэтиленовых труб наружным диаметром: 20 мм (подводка горячая вода)
|  | Объем=03/100 | [15 empty] | Объем=03/100
| 1 | ОТ |  |  | 8: 1577.68; 10: 47.33; 11: 26,86; 12: 1271 | [5 empty] | ОТ
| 2 | ЭМ |  |  | 8: 1165.06; 10: 34.95; 11: 9,68; 12: 338 | [5 empty] | ЭМ
| 3 | в т.ч. ОТм |  |  | 8: 157.72; 10: 4.73; 11: 26,86; 12: 127 | [5 empty] | в т.ч. ОТм
| 4 | М |  |  | 8: 69.63; 10: 2.09; 11: 7,28; 12: 15 | [5 empty] | М
| 18.1.09.06 | Арматура муфтовая |  |  | 4: шт; 5: 0; 7: 0 | [10 empty] | Арматура муфтовая
| 23.1.02.07 | Крепления |  |  | 4: кг; 5: 0; 7: 0 | [10 empty] | Крепления
| 24.3.03.13 | Трубы полиэтиленовые |  |  | 4: м; 5: 89,9; 7: 2,697 | [10 empty] | Трубы полиэтиленовые
| 24.3.05.19 | Фасонные и соединительные части к полиэтиленовым трубам |  |  | 4: шт; 5: 0; 7: 0 | [10 empty] | Фасонные и соединительные части к полиэтиленовым трубам
|  | ЗТ |  |  | 4: чел.-ч; 5: 164; 7: 4,92 | [6 empty] | ЗТ
|  | ЗТм |  |  | 4: чел.-ч; 5: 11,71; 7: 0,3513 | [6 empty] | ЗТм
|  | Итого по расценке |  |  | 8: 2812.37; 10: 84.37 | [7 empty] | Итого по расценке
|  | ФОТ |  |  | 10: 52.06; 12: 1398 | [6 empty] | ФОТ
| Приказ № 812/пр от 21.12.2020 Прил. п.16, Приказ № 812/пр от 21.12.2020 п.25 | НР Сантехнические работы - внутренние (трубопроводы, водопровод, канализация, отопление, газоснабжение, вентиляция и кондиционирование воздуха) |  |  | % | 121 | 0,9 | 108,9 |  |  | 56.69 |  | 1522 | [6 empty] | НР Сантехнические работы - внутренние (трубопроводы, водопровод, канализация, отопление, газоснабжение, вентиляция и кондиционирование воздуха)
| Приказ № 774/пр от 11.12.2020 Прил. п.16, Приказ № 774/пр от 11.12.2020 п.16 | СП Сантехнические работы - внутренние (трубопроводы, водопровод, канализация, отопление, газоснабжение, вентиляция и кондиционирование воздуха) |  |  | % | 72 | 0,85 | 61,2 |  |  | 31.86 |  | 856 | [6 empty] | СП Сантехнические работы - внутренние (трубопроводы, водопровод, канализация, отопление, газоснабжение, вентиляция и кондиционирование воздуха)
|  | Всего по позиции |  |  | 10: 172.92; 12: 4002 | [8 empty] | Всего по позиции
77 | ФССЦ-24.3.02.01-0011 | Блок трубопровода полипропиленовый напорный с гильзами и креплениями для холодного и горячего водоснабжения, PPRS, SDR6, номинальное давление 20 МПа, размер 16х2,7 мм |  |  | м |  |  | 2,697 | 6.59 |  | 17.77 | 7,28 | 129 |  |  |  | Блок трубопровода полипропиленовый напорный с гильзами и креплениями для холодного и горячего водоснабжения, PPRS, SDR6, номинальное давление 20 МПа, размер 16х2,7 мм
(Сантехнические работы - внутренние (трубопроводы, водопровод, канализация, отопление, газоснабжение, вентиляция и кондиционирование воздуха))
78 | ФЕРр65-14-1 | Разборка трубопроводов из водогазопроводных труб в зданиях и сооружениях: на резьбе диаметром до 32 мм (стояк отопления) |  |  | 4: 100 м; 7: 0,1 |  |  |  | Разборка трубопроводов из водогазопроводных труб в зданиях и сооружениях: на резьбе диаметром до 32 мм (стояк отопления)
|  | Объем=10/100 | [15 empty] | Объем=10/100
| 1 | ОТ |  |  | 8: 322.43; 10: 32.24; 11: 26,86; 12: 866 | [5 empty] | ОТ
|  | ЗТ |  |  | 4: чел.-ч; 5: 37,8; 7: 3,78 | [6 empty] | ЗТ
|  | Итого по расценке |  |  | 8: 322.43; 10: 32.24 | [7 empty] | Итого по расценке
|  | ФОТ |  |  | 10: 32.24; 12: 866 | [6 empty] | ФОТ
| Приказ № 812/пр от 21.12.2020 Прил. п.99.1 | НР Внутренние санитарно-технические работы: демонтаж и разборка (ремонтно-строительные) |  |  | 4: %; 5: 87; 7: 87; 10: 28.05; 12: 753 | [6 empty] | НР Внутренние санитарно-технические работы: демонтаж и разборка (ремонтно-строительные)
| Приказ № 774/пр от 11.12.2020 Прил. п.99.1 | СП Внутренние санитарно-технические работы: демонтаж и разборка (ремонтно-строительные) |  |  | 4: %; 5: 44; 7: 44; 10: 14.19; 12: 381 | [6 empty] | СП Внутренние санитарно-технические работы: демонтаж и разборка (ремонтно-строительные)
|  | Всего по позиции |  |  | 10: 74.48; 12: 2000 | [8 empty] | Всего по позиции
79 | ФЕР16-04-002-02 | Прокладка трубопроводов водоснабжения из напорных полиэтиленовых труб наружным диаметром: 25 мм (стояк отопления) |  |  | 4: 100 м; 7: 0,1 |  |  |  | Прокладка трубопроводов водоснабжения из напорных полиэтиленовых труб наружным диаметром: 25 мм (стояк отопления)
|  | Объем=10/100 | [15 empty] | Объем=10/100
| 1 | ОТ |  |  | 8: 1240.98; 10: 124.1; 11: 26,86; 12: 3333 | [5 empty] | ОТ
| 2 | ЭМ |  |  | 8: 717.62; 10: 71.76; 11: 9,68; 12: 695 | [5 empty] | ЭМ
| 3 | в т.ч. ОТм |  |  | 8: 97.37; 10: 9.74; 11: 26,86; 12: 262 | [5 empty] | в т.ч. ОТм
| 4 | М |  |  | 8: 50.88; 10: 5.09; 11: 7,28; 12: 37 | [5 empty] | М
| 18.1.09.06 | Арматура муфтовая |  |  | 4: шт; 5: 0; 7: 0 | [10 empty] | Арматура муфтовая
| 23.1.02.07 | Крепления |  |  | 4: кг; 5: 0; 7: 0 | [10 empty] | Крепления
| 24.3.03.13 | Трубы полиэтиленовые |  |  | 4: м; 5: 92,9; 7: 9,29 | [10 empty] | Трубы полиэтиленовые
| 24.3.05.19 | Фасонные и соединительные части к полиэтиленовым трубам |  |  | 4: шт; 5: 0; 7: 0 | [10 empty] | Фасонные и соединительные части к полиэтиленовым трубам
|  | ЗТ |  |  | 4: чел.-ч; 5: 129; 7: 12,9 | [6 empty] | ЗТ
|  | ЗТм |  |  | 4: чел.-ч; 5: 7,24; 7: 0,724 | [6 empty] | ЗТм
|  | Итого по расценке |  |  | 8: 2009.48; 10: 200.95 | [7 empty] | Итого по расценке
|  | ФОТ |  |  | 10: 133.84; 12: 3595 | [6 empty] | ФОТ
| Приказ № 812/пр от 21.12.2020 Прил. п.16, Приказ № 812/пр от 21.12.2020 п.25 | НР Сантехнические работы - внутренние (трубопроводы, водопровод, канализация, отопление, газоснабжение, вентиляция и кондиционирование воздуха) |  |  | % | 121 | 0,9 | 108,9 |  |  | 145.75 |  | 3915 | [6 empty] | НР Сантехнические работы - внутренние (трубопроводы, водопровод, канализация, отопление, газоснабжение, вентиляция и кондиционирование воздуха)
| Приказ № 774/пр от 11.12.2020 Прил. п.16, Приказ № 774/пр от 11.12.2020 п.16 | СП Сантехнические работы - внутренние (трубопроводы, водопровод, канализация, отопление, газоснабжение, вентиляция и кондиционирование воздуха) |  |  | % | 72 | 0,85 | 61,2 |  |  | 81.91 |  | 2200 | [6 empty] | СП Сантехнические работы - внутренние (трубопроводы, водопровод, канализация, отопление, газоснабжение, вентиляция и кондиционирование воздуха)
|  | Всего по позиции |  |  | 10: 428.61; 12: 10180 | [8 empty] | Всего по позиции
80 | ФССЦ-24.3.02.01-0013 | Блок трубопровода полипропиленовый напорный с гильзами и креплениями для холодного и горячего водоснабжения, PPRS, SDR6, номинальное давление 20 МПа, размер 25х4,2 мм |  |  | м |  |  | 9,29 | 13.99 |  | 129.97 | 7,28 | 946 |  |  |  | Блок трубопровода полипропиленовый напорный с гильзами и креплениями для холодного и горячего водоснабжения, PPRS, SDR6, номинальное давление 20 МПа, размер 25х4,2 мм
(Сантехнические работы - внутренние (трубопроводы, водопровод, канализация, отопление, газоснабжение, вентиляция и кондиционирование воздуха))
81 | ФЕРр65-19-1 | Демонтаж: радиаторов весом до 80 кг |  |  | 4: 100 шт; 7: 0,01 |  |  |  | Демонтаж: радиаторов весом до 80 кг
|  | Объем=1/100 | [15 empty] | Объем=1/100
| 1 | ОТ |  |  | 8: 865.7; 10: 8.66; 11: 26,86; 12: 233 | [5 empty] | ОТ
| 2 | ЭМ |  |  | 8: 70.02; 10: 0.7; 11: 9,68; 12: 7 | [5 empty] | ЭМ
| 3 | в т.ч. ОТм |  |  | 8: 30.24; 10: 0.3; 11: 26,86; 12: 8 | [5 empty] | в т.ч. ОТм
|  | ЗТ |  |  | 4: чел.-ч; 5: 110; 7: 1,1 | [6 empty] | ЗТ
|  | ЗТм |  |  | 4: чел.-ч; 5: 2,24; 7: 0,0224 | [6 empty] | ЗТм
|  | Итого по расценке |  |  | 8: 935.72; 10: 9.36 | [7 empty] | Итого по расценке
|  | ФОТ |  |  | 10: 8.96; 12: 241 | [6 empty] | ФОТ
| Приказ № 812/пр от 21.12.2020 Прил. п.99.1 | НР Внутренние санитарно-технические работы: демонтаж и разборка (ремонтно-строительные) |  |  | 4: %; 5: 87; 7: 87; 10: 7.8; 12: 210 | [6 empty] | НР Внутренние санитарно-технические работы: демонтаж и разборка (ремонтно-строительные)
| Приказ № 774/пр от 11.12.2020 Прил. п.99.1 | СП Внутренние санитарно-технические работы: демонтаж и разборка (ремонтно-строительные) |  |  | 4: %; 5: 44; 7: 44; 10: 3.94; 12: 106 | [6 empty] | СП Внутренние санитарно-технические работы: демонтаж и разборка (ремонтно-строительные)
|  | Всего по позиции |  |  | 10: 21.1; 12: 556 | [8 empty] | Всего по позиции
82 | ФЕРр65-19-2 | Демонтаж: радиаторов весом до 160 кг |  |  | 4: 100 шт; 7: 0,02 |  |  |  | Демонтаж: радиаторов весом до 160 кг
|  | Объем=2/100 | [15 empty] | Объем=2/100
| 1 | ОТ |  |  | 8: 1243.46; 10: 24.87; 11: 26,86; 12: 668 | [5 empty] | ОТ
| 2 | ЭМ |  |  | 8: 119.41; 10: 2.39; 11: 9,68; 12: 23 | [5 empty] | ЭМ
| 3 | в т.ч. ОТм |  |  | 8: 51.57; 10: 1.03; 11: 26,86; 12: 28 | [5 empty] | в т.ч. ОТм
|  | ЗТ |  |  | 4: чел.-ч; 5: 158; 7: 3,16 | [6 empty] | ЗТ
|  | ЗТм |  |  | 4: чел.-ч; 5: 3,82; 7: 0,0764 | [6 empty] | ЗТм
|  | Итого по расценке |  |  | 8: 1362.87; 10: 27.26 | [7 empty] | Итого по расценке
|  | ФОТ |  |  | 10: 25.9; 12: 696 | [6 empty] | ФОТ
| Приказ № 812/пр от 21.12.2020 Прил. п.99.1 | НР Внутренние санитарно-технические работы: демонтаж и разборка (ремонтно-строительные) |  |  | 4: %; 5: 87; 7: 87; 10: 22.53; 12: 606 | [6 empty] | НР Внутренние санитарно-технические работы: демонтаж и разборка (ремонтно-строительные)
| Приказ № 774/пр от 11.12.2020 Прил. п.99.1 | СП Внутренние санитарно-технические работы: демонтаж и разборка (ремонтно-строительные) |  |  | 4: %; 5: 44; 7: 44; 10: 11.4; 12: 306 | [6 empty] | СП Внутренние санитарно-технические работы: демонтаж и разборка (ремонтно-строительные)
|  | Всего по позиции |  |  | 10: 61.19; 12: 1603 | [8 empty] | Всего по позиции
83 | ФЕР18-03-001-01 | Установка радиаторов: чугунных |  |  | 4: 100 кВт; 7: 0,0326 |  |  |  | Установка радиаторов: чугунных
|  | Объем=3,26/100 | [15 empty] | Объем=3,26/100
| 1 | ОТ |  |  | 8: 611.75; 10: 19.94; 11: 26,86; 12: 536 | [5 empty] | ОТ
| 2 | ЭМ |  |  | 8: 316.28; 10: 10.31; 11: 9,68; 12: 100 | [5 empty] | ЭМ
| 3 | в т.ч. ОТм |  |  | 8: 75.46; 10: 2.46; 11: 26,86; 12: 66 | [5 empty] | в т.ч. ОТм
| 4 | М |  |  | 8: 1116.68; 10: 36.4; 11: 7,28; 12: 265 | [5 empty] | М
| 18.5.10.07 | Радиаторы чугунные |  |  | 4: кВт; 5: 100; 7: 3,26 | [10 empty] | Радиаторы чугунные
|  | ЗТ |  |  | 4: чел.-ч; 5: 68,2; 7: 2,22332 | [6 empty] | ЗТ
|  | ЗТм |  |  | 4: чел.-ч; 5: 6,06; 7: 0,197556 | [6 empty] | ЗТм
|  | Итого по расценке |  |  | 8: 2044.71; 10: 66.65 | [7 empty] | Итого по расценке
|  | ФОТ |  |  | 10: 22.4; 12: 602 | [6 empty] | ФОТ
| Приказ № 812/пр от 21.12.2020 Прил. п.16, Приказ № 812/пр от 21.12.2020 п.25 | НР Сантехнические работы - внутренние (трубопроводы, водопровод, канализация, отопление, газоснабжение, вентиляция и кондиционирование воздуха) |  |  | % | 121 | 0,9 | 108,9 |  |  | 24.39 |  | 656 | [6 empty] | НР Сантехнические работы - внутренние (трубопроводы, водопровод, канализация, отопление, газоснабжение, вентиляция и кондиционирование воздуха)
| Приказ № 774/пр от 11.12.2020 Прил. п.16, Приказ № 774/пр от 11.12.2020 п.16 | СП Сантехнические работы - внутренние (трубопроводы, водопровод, канализация, отопление, газоснабжение, вентиляция и кондиционирование воздуха) |  |  | % | 72 | 0,85 | 61,2 |  |  | 13.71 |  | 368 | [6 empty] | СП Сантехнические работы - внутренние (трубопроводы, водопровод, канализация, отопление, газоснабжение, вентиляция и кондиционирование воздуха)
|  | Всего по позиции |  |  | 10: 104.75; 12: 1925 | [8 empty] | Всего по позиции
84 | ФССЦ-18.5.10.07-1004 | Радиаторы отопительные чугунные 6 секций |  |  | шт |  |  | 1 | 432.42 |  | 432.42 | 7,28 | 3148 |  |  |  | Радиаторы отопительные чугунные 6 секций
(Сантехнические работы - внутренние (трубопроводы, водопровод, канализация, отопление, газоснабжение, вентиляция и кондиционирование воздуха))
85 | ФССЦ-18.5.10.07-1000 | Радиаторы отопительные чугунные 10 секций |  |  | шт |  |  | 1 | 648.63 |  | 648.63 | 7,28 | 4722 |  |  |  | Радиаторы отопительные чугунные 10 секций
(Сантехнические работы - внутренние (трубопроводы, водопровод, канализация, отопление, газоснабжение, вентиляция и кондиционирование воздуха))
86 | ФССЦ-18.5.10.07-1008 | Радиаторы отопительные чугунные 8 секций |  |  | шт |  |  | 2 | 576.56 |  | 1153.12 | 7,28 | 8395 |  |  |  | Радиаторы отопительные чугунные 8 секций
(Сантехнические работы - внутренние (трубопроводы, водопровод, канализация, отопление, газоснабжение, вентиляция и кондиционирование воздуха))
87 | ФЕР16-06-005-01 | Установка счетчиков (водомеров) диаметром: до 40 мм |  |  | 4: шт; 7: 2 |  |  |  | Установка счетчиков (водомеров) диаметром: до 40 мм
| 1 | ОТ |  |  | 8: 3.85; 10: 7.7; 11: 26,86; 12: 207 | [5 empty] | ОТ
| 2 | ЭМ |  |  | 8: 0.66; 10: 1.32; 11: 9,68; 12: 13 | [5 empty] | ЭМ
| 3 | в т.ч. ОТм |  |  | 8: 0.12; 10: 0.24; 11: 26,86; 12: 6 | [5 empty] | в т.ч. ОТм
| 4 | М |  |  | 8: 0.84; 10: 1.68; 11: 7,28; 12: 12 | [5 empty] | М
|  | ЗТ |  |  | 4: чел.-ч; 5: 0,41; 7: 0,82 | [6 empty] | ЗТ
|  | ЗТм |  |  | 4: чел.-ч; 5: 0,01; 7: 0,02 | [6 empty] | ЗТм
|  | Итого по расценке |  |  | 8: 5.35; 10: 10.7 | [7 empty] | Итого по расценке
|  | ФОТ |  |  | 10: 7.94; 12: 213 | [6 empty] | ФОТ
| Приказ № 812/пр от 21.12.2020 Прил. п.16, Приказ № 812/пр от 21.12.2020 п.25 | НР Сантехнические работы - внутренние (трубопроводы, водопровод, канализация, отопление, газоснабжение, вентиляция и кондиционирование воздуха) |  |  | % | 121 | 0,9 | 108,9 |  |  | 8.65 |  | 232 | [6 empty] | НР Сантехнические работы - внутренние (трубопроводы, водопровод, канализация, отопление, газоснабжение, вентиляция и кондиционирование воздуха)
| Приказ № 774/пр от 11.12.2020 Прил. п.16, Приказ № 774/пр от 11.12.2020 п.16 | СП Сантехнические работы - внутренние (трубопроводы, водопровод, канализация, отопление, газоснабжение, вентиляция и кондиционирование воздуха) |  |  | % | 72 | 0,85 | 61,2 |  |  | 4.86 |  | 130 | [6 empty] | СП Сантехнические работы - внутренние (трубопроводы, водопровод, канализация, отопление, газоснабжение, вентиляция и кондиционирование воздуха)
|  | Всего по позиции |  |  | 10: 24.21; 12: 594 | [8 empty] | Всего по позиции
88 О | ФССЦ-65.1.01.01-0001 | (прим.) Счетчики (водомеры) крыльчатые, диаметр 15 мм |  |  | шт |  |  | 2 | 126.44 |  | 252.88 | 7,28 | 1841 |  |  |  | (прим.) Счетчики (водомеры) крыльчатые, диаметр 15 мм
(Инженерное оборудование)
89 | ФЕР17-01-001-01 | Установка ванн купальных: прямых чугунных |  |  | 4: 10 компл; 7: 0,1 |  |  |  | Установка ванн купальных: прямых чугунных
|  | Объем=1/10 | [15 empty] | Объем=1/10
| 1 | ОТ |  |  | 8: 278.98; 10: 27.9; 11: 26,86; 12: 749 | [5 empty] | ОТ
| 2 | ЭМ |  |  | 8: 86.9; 10: 8.69; 11: 9,68; 12: 84 | [5 empty] | ЭМ
| 3 | в т.ч. ОТм |  |  | 8: 18.52; 10: 1.85; 11: 26,86; 12: 50 | [5 empty] | в т.ч. ОТм
| 4 | М |  |  | 8: 75.42; 10: 7.54; 11: 7,28; 12: 55 | [5 empty] | М
| 18.2.02.02 | Ванны |  |  | 4: компл; 5: 10; 7: 1 | [10 empty] | Ванны
|  | ЗТ |  |  | 4: чел.-ч; 5: 29; 7: 2,9 | [6 empty] | ЗТ
|  | ЗТм |  |  | 4: чел.-ч; 5: 1,47; 7: 0,147 | [6 empty] | ЗТм
|  | Итого по расценке |  |  | 8: 441.3; 10: 44.13 | [7 empty] | Итого по расценке
|  | ФОТ |  |  | 10: 29.75; 12: 799 | [6 empty] | ФОТ
| Приказ № 812/пр от 21.12.2020 Прил. п.16, Приказ № 812/пр от 21.12.2020 п.25 | НР Сантехнические работы - внутренние (трубопроводы, водопровод, канализация, отопление, газоснабжение, вентиляция и кондиционирование воздуха) |  |  | % | 121 | 0,9 | 108,9 |  |  | 32.4 |  | 870 | [6 empty] | НР Сантехнические работы - внутренние (трубопроводы, водопровод, канализация, отопление, газоснабжение, вентиляция и кондиционирование воздуха)
| Приказ № 774/пр от 11.12.2020 Прил. п.16, Приказ № 774/пр от 11.12.2020 п.16 | СП Сантехнические работы - внутренние (трубопроводы, водопровод, канализация, отопление, газоснабжение, вентиляция и кондиционирование воздуха) |  |  | % | 72 | 0,85 | 61,2 |  |  | 18.21 |  | 489 | [6 empty] | СП Сантехнические работы - внутренние (трубопроводы, водопровод, канализация, отопление, газоснабжение, вентиляция и кондиционирование воздуха)
|  | Всего по позиции |  |  | 10: 94.74; 12: 2247 | [8 empty] | Всего по позиции
90 | ФССЦ-18.2.02.02-0012 | Ванны купальные чугунные эмалированные |  |  | компл |  |  | 1 | 2308.82 |  | 2308.82 | 7,28 | 16808 |  |  |  | Ванны купальные чугунные эмалированные
(Сантехнические работы - внутренние (трубопроводы, водопровод, канализация, отопление, газоснабжение, вентиляция и кондиционирование воздуха))
91 | ФЕРр65-6-20 | Смена: полотенцесушителей |  |  | 4: 100 шт; 7: 0,01 |  |  |  | Смена: полотенцесушителей
|  | Объем=1/100 | [15 empty] | Объем=1/100
| 1 | ОТ |  |  | 8: 1267.08; 10: 12.67; 11: 26,86; 12: 340 | [5 empty] | ОТ
| 2 | ЭМ |  |  | 8: 20.36; 10: 0.2; 11: 9,68; 12: 2 | [5 empty] | ЭМ
| 3 | в т.ч. ОТм |  |  | 8: 5.28; 10: 0.05; 11: 26,86; 12: 1 | [5 empty] | в т.ч. ОТм
| 4 | М |  |  | 8: 933.74; 10: 9.34; 11: 7,28; 12: 68 | [5 empty] | М
| 18.5.09.01 | Полотенцесушители |  |  | 4: компл; 5: 100; 7: 1 | [10 empty] | Полотенцесушители
|  | ЗТ |  |  | 4: чел.-ч; 5: 139,7; 7: 1,397 | [6 empty] | ЗТ
|  | ЗТм |  |  | 4: чел.-ч; 5: 0,42; 7: 0,0042 | [6 empty] | ЗТм
|  | Итого по расценке |  |  | 8: 2221.18; 10: 22.21 | [7 empty] | Итого по расценке
|  | ФОТ |  |  | 10: 12.72; 12: 341 | [6 empty] | ФОТ
| Приказ № 812/пр от 21.12.2020 Прил. п.99.2 | НР Внутренние санитарно-технические работы: смена труб, санприборов, запорной арматуры и другое (ремонтно-строительные) |  |  | 4: %; 5: 103; 7: 103; 10: 13.1; 12: 351 | [6 empty] | НР Внутренние санитарно-технические работы: смена труб, санприборов, запорной арматуры и другое (ремонтно-строительные)
| Приказ № 774/пр от 11.12.2020 Прил. п.99.2 | СП Внутренние санитарно-технические работы: смена труб, санприборов, запорной арматуры и другое (ремонтно-строительные) |  |  | 4: %; 5: 52; 7: 52; 10: 6.61; 12: 177 | [6 empty] | СП Внутренние санитарно-технические работы: смена труб, санприборов, запорной арматуры и другое (ремонтно-строительные)
|  | Всего по позиции |  |  | 10: 41.92; 12: 938 | [8 empty] | Всего по позиции
92 | ФССЦ-18.5.09.01-0001 | Полотенцесушители из нержавеющей стали М-образные, номинальный диаметр 25 мм, размер 500х500 мм |  |  | шт |  |  | 1 | 239.76 |  | 239.76 | 7,28 | 1745 |  |  |  | Полотенцесушители из нержавеющей стали М-образные, номинальный диаметр 25 мм, размер 500х500 мм
(Внутренние санитарно-технические работы: смена труб, санприборов, запорной арматуры и другое (ремонтно-строительные))
93 | ФЕРр65-6-19 | Смена: раковин |  |  | 4: 100 шт; 7: 0,01 |  |  |  | Смена: раковин
|  | Объем=1/100 | [15 empty] | Объем=1/100
| 1 | ОТ |  |  | 8: 1735.09; 10: 17.35; 11: 26,86; 12: 466 | [5 empty] | ОТ
| 2 | ЭМ |  |  | 8: 67.88; 10: 0.68; 11: 9,68; 12: 7 | [5 empty] | ЭМ
| 3 | в т.ч. ОТм |  |  | 8: 17.57; 10: 0.18; 11: 26,86; 12: 5 | [5 empty] | в т.ч. ОТм
| 4 | М |  |  | 8: 1020.15; 10: 10.2; 11: 7,28; 12: 74 | [5 empty] | М
| 18.2.01.04 | Раковины |  |  | 4: компл; 5: 100; 7: 1 | [10 empty] | Раковины
|  | ЗТ |  |  | 4: чел.-ч; 5: 191,3; 7: 1,913 | [6 empty] | ЗТ
|  | ЗТм |  |  | 4: чел.-ч; 5: 1,4; 7: 0,014 | [6 empty] | ЗТм
|  | Итого по расценке |  |  | 8: 2823.12; 10: 28.23 | [7 empty] | Итого по расценке
|  | ФОТ |  |  | 10: 17.53; 12: 471 | [6 empty] | ФОТ
| Приказ № 812/пр от 21.12.2020 Прил. п.99.2 | НР Внутренние санитарно-технические работы: смена труб, санприборов, запорной арматуры и другое (ремонтно-строительные) |  |  | 4: %; 5: 103; 7: 103; 10: 18.06; 12: 485 | [6 empty] | НР Внутренние санитарно-технические работы: смена труб, санприборов, запорной арматуры и другое (ремонтно-строительные)
| Приказ № 774/пр от 11.12.2020 Прил. п.99.2 | СП Внутренние санитарно-технические работы: смена труб, санприборов, запорной арматуры и другое (ремонтно-строительные) |  |  | 4: %; 5: 52; 7: 52; 10: 9.12; 12: 245 | [6 empty] | СП Внутренние санитарно-технические работы: смена труб, санприборов, запорной арматуры и другое (ремонтно-строительные)
|  | Всего по позиции |  |  | 10: 55.41; 12: 1277 | [8 empty] | Всего по позиции
94 | ФССЦ-18.2.01.05-0002 | Умывальники полуфарфоровые и фарфоровые с краном настольным, кронштейнами, сифоном бутылочным латунным и выпуском, овальные с выступающими установочными поверхностями без спинки, размер 550х420х150 мм |  |  | компл |  |  | 1 | 236.62 |  | 236.62 | 7,28 | 1723 |  |  |  | Умывальники полуфарфоровые и фарфоровые с краном настольным, кронштейнами, сифоном бутылочным латунным и выпуском, овальные с выступающими установочными поверхностями без спинки, размер 550х420х150 мм
(Внутренние санитарно-технические работы: смена труб, санприборов, запорной арматуры и другое (ремонтно-строительные))
95 | ФЕРр65-5-6 | Смена смесителей: с душевой сеткой |  |  | 4: 100 шт; 7: 0,01 |  |  |  | Смена смесителей: с душевой сеткой
|  | Объем=1/100 | [15 empty] | Объем=1/100
| 1 | ОТ |  |  | 8: 1759.58; 10: 17.6; 11: 26,86; 12: 473 | [5 empty] | ОТ
| 2 | ЭМ |  |  | 8: 9.2; 10: 0.09; 11: 9,68; 12: 1 | [5 empty] | ЭМ
| 3 | в т.ч. ОТм |  |  | 8: 1.62; 10: 0.02; 11: 26,86; 12: 1 | [5 empty] | в т.ч. ОТм
| 4 | М |  |  | 8: 54.53; 10: 0.55; 11: 7,28; 12: 4 | [5 empty] | М
| 18.1.10.10 | Смесители |  |  | 4: шт; 5: 100; 7: 1 | [10 empty] | Смесители
| 999-9899 | Строительный мусор и масса возвратных материалов |  |  | 4: т; 5: 0,26; 7: 0,0026 | [10 empty] | Строительный мусор и масса возвратных материалов
|  | ЗТ |  |  | 4: чел.-ч; 5: 194; 7: 1,94 | [6 empty] | ЗТ
|  | ЗТм |  |  | 4: чел.-ч; 5: 0,14; 7: 0,0014 | [6 empty] | ЗТм
|  | Итого по расценке |  |  | 8: 1823.31; 10: 18.24 | [7 empty] | Итого по расценке
|  | ФОТ |  |  | 10: 17.62; 12: 474 | [6 empty] | ФОТ
| Приказ № 812/пр от 21.12.2020 Прил. п.99.2 | НР Внутренние санитарно-технические работы: смена труб, санприборов, запорной арматуры и другое (ремонтно-строительные) |  |  | 4: %; 5: 103; 7: 103; 10: 18.15; 12: 488 | [6 empty] | НР Внутренние санитарно-технические работы: смена труб, санприборов, запорной арматуры и другое (ремонтно-строительные)
| Приказ № 774/пр от 11.12.2020 Прил. п.99.2 | СП Внутренние санитарно-технические работы: смена труб, санприборов, запорной арматуры и другое (ремонтно-строительные) |  |  | 4: %; 5: 52; 7: 52; 10: 9.16; 12: 246 | [6 empty] | СП Внутренние санитарно-технические работы: смена труб, санприборов, запорной арматуры и другое (ремонтно-строительные)
|  | Всего по позиции |  |  | 10: 45.55; 12: 1212 | [8 empty] | Всего по позиции
96 | ФССЦ-18.1.10.10-0064 | Смесители общие для ванн и умывальников, с душевой сеткой на гибком шланге (ПВХ), с металлическим переключателем, маховики |  |  | шт |  |  | 1 | 200.47 |  | 200.47 | 7,28 | 1459 |  |  |  | Смесители общие для ванн и умывальников, с душевой сеткой на гибком шланге (ПВХ), с металлическим переключателем, маховики
(Внутренние санитарно-технические работы: смена труб, санприборов, запорной арматуры и другое (ремонтно-строительные))
97 | ФЕР17-01-003-01 | Установка унитазов: с бачком непосредственно присоединенным |  |  | 4: 10 компл; 7: 0,1 |  |  |  | Установка унитазов: с бачком непосредственно присоединенным
|  | Объем=1/10 | [15 empty] | Объем=1/10
| 1 | ОТ |  |  | 8: 211.12; 10: 21.11; 11: 26,86; 12: 567 | [5 empty] | ОТ
| 2 | ЭМ |  |  | 8: 35.63; 10: 3.56; 11: 9,68; 12: 34 | [5 empty] | ЭМ
| 3 | в т.ч. ОТм |  |  | 8: 8.84; 10: 0.88; 11: 26,86; 12: 24 | [5 empty] | в т.ч. ОТм
| 4 | М |  |  | 8: 283.53; 10: 28.35; 11: 7,28; 12: 206 | [5 empty] | М
| 18.2.01.06 | Унитазы |  |  | 4: компл; 5: 10; 7: 1 | [10 empty] | Унитазы
|  | ЗТ |  |  | 4: чел.-ч; 5: 22,2; 7: 2,22 | [6 empty] | ЗТ
|  | ЗТм |  |  | 4: чел.-ч; 5: 0,71; 7: 0,071 | [6 empty] | ЗТм
|  | Итого по расценке |  |  | 8: 530.28; 10: 53.02 | [7 empty] | Итого по расценке
|  | ФОТ |  |  | 10: 21.99; 12: 591 | [6 empty] | ФОТ
| Приказ № 812/пр от 21.12.2020 Прил. п.16, Приказ № 812/пр от 21.12.2020 п.25 | НР Сантехнические работы - внутренние (трубопроводы, водопровод, канализация, отопление, газоснабжение, вентиляция и кондиционирование воздуха) |  |  | % | 121 | 0,9 | 108,9 |  |  | 23.95 |  | 644 | [6 empty] | НР Сантехнические работы - внутренние (трубопроводы, водопровод, канализация, отопление, газоснабжение, вентиляция и кондиционирование воздуха)
| Приказ № 774/пр от 11.12.2020 Прил. п.16, Приказ № 774/пр от 11.12.2020 п.16 | СП Сантехнические работы - внутренние (трубопроводы, водопровод, канализация, отопление, газоснабжение, вентиляция и кондиционирование воздуха) |  |  | % | 72 | 0,85 | 61,2 |  |  | 13.46 |  | 362 | [6 empty] | СП Сантехнические работы - внутренние (трубопроводы, водопровод, канализация, отопление, газоснабжение, вентиляция и кондиционирование воздуха)
|  | Всего по позиции |  |  | 10: 90.43; 12: 1813 | [8 empty] | Всего по позиции
98 | ФССЦ-18.2.01.06-0001 | Унитаз-компакт «Комфорт» |  |  | компл |  |  | 1 | 318 |  | 318 | 7,28 | 2315 |  |  |  | Унитаз-компакт «Комфорт»
(Сантехнические работы - внутренние (трубопроводы, водопровод, канализация, отопление, газоснабжение, вентиляция и кондиционирование воздуха))
99 | ФЕРр65-6-15 | Смена: моек на одно отделение |  |  | 4: 100 шт; 7: 0,01 |  |  |  | Смена: моек на одно отделение
|  | Объем=1/100 | [15 empty] | Объем=1/100
| 1 | ОТ |  |  | 8: 2969.52; 10: 29.7; 11: 26,86; 12: 798 | [5 empty] | ОТ
| 2 | ЭМ |  |  | 8: 67.88; 10: 0.68; 11: 9,68; 12: 7 | [5 empty] | ЭМ
| 3 | в т.ч. ОТм |  |  | 8: 17.57; 10: 0.18; 11: 26,86; 12: 5 | [5 empty] | в т.ч. ОТм
| 4 | М |  |  | 8: 726.23; 10: 7.26; 11: 7,28; 12: 53 | [5 empty] | М
| 18.2.02.04 | Мойки |  |  | 4: компл; 5: 100; 7: 1 | [10 empty] | Мойки
|  | ЗТ |  |  | 4: чел.-ч; 5: 327,4; 7: 3,274 | [6 empty] | ЗТ
|  | ЗТм |  |  | 4: чел.-ч; 5: 1,4; 7: 0,014 | [6 empty] | ЗТм
|  | Итого по расценке |  |  | 8: 3763.63; 10: 37.64 | [7 empty] | Итого по расценке
|  | ФОТ |  |  | 10: 29.88; 12: 803 | [6 empty] | ФОТ
| Приказ № 812/пр от 21.12.2020 Прил. п.99.2 | НР Внутренние санитарно-технические работы: смена труб, санприборов, запорной арматуры и другое (ремонтно-строительные) |  |  | 4: %; 5: 103; 7: 103; 10: 30.78; 12: 827 | [6 empty] | НР Внутренние санитарно-технические работы: смена труб, санприборов, запорной арматуры и другое (ремонтно-строительные)
| Приказ № 774/пр от 11.12.2020 Прил. п.99.2 | СП Внутренние санитарно-технические работы: смена труб, санприборов, запорной арматуры и другое (ремонтно-строительные) |  |  | 4: %; 5: 52; 7: 52; 10: 15.54; 12: 418 | [6 empty] | СП Внутренние санитарно-технические работы: смена труб, санприборов, запорной арматуры и другое (ремонтно-строительные)
|  | Всего по позиции |  |  | 10: 83.96; 12: 2103 | [8 empty] | Всего по позиции
100 | ФССЦ-18.2.02.04-0011 | Мойки из нержавеющей стали на одно отделение с одной круглой или прямоугольной чашей, со сливной доской, с креплениями, МНД, МНДК размер 800х600х222 мм |  |  | компл |  |  | 1 | 323.66 |  | 323.66 | 7,28 | 2356 |  |  |  | Мойки из нержавеющей стали на одно отделение с одной круглой или прямоугольной чашей, со сливной доской, с креплениями, МНД, МНДК размер 800х600х222 мм
(Внутренние санитарно-технические работы: смена труб, санприборов, запорной арматуры и другое (ремонтно-строительные))
101 | ФЕРр65-5-7 | Смена смесителей: без душевой сетки |  |  | 4: 100 шт; 7: 0,01 |  |  |  | Смена смесителей: без душевой сетки
|  | Объем=1/100 | [15 empty] | Объем=1/100
| 1 | ОТ |  |  | 8: 1317.24; 10: 13.17; 11: 26,86; 12: 354 | [5 empty] | ОТ
| 2 | ЭМ |  |  | 8: 5.91; 10: 0.06; 11: 9,68; 12: 1 | [5 empty] | ЭМ
| 3 | в т.ч. ОТм |  |  | 8: 1.04; 10: 0.01; 11: 26,86 | [5 empty] | в т.ч. ОТм
| 4 | М |  |  | 8: 48.3; 10: 0.48; 11: 7,28; 12: 3 | [5 empty] | М
| 18.1.10.10 | Смесители |  |  | 4: шт; 5: 100; 7: 1 | [10 empty] | Смесители
| 999-9899 | Строительный мусор и масса возвратных материалов |  |  | 4: т; 5: 0,23; 7: 0,0023 | [10 empty] | Строительный мусор и масса возвратных материалов
|  | ЗТ |  |  | 4: чел.-ч; 5: 145,23; 7: 1,4523 | [6 empty] | ЗТ
|  | ЗТм |  |  | 4: чел.-ч; 5: 0,09; 7: 0,0009 | [6 empty] | ЗТм
|  | Итого по расценке |  |  | 8: 1371.45; 10: 13.71 | [7 empty] | Итого по расценке
|  | ФОТ |  |  | 10: 13.18; 12: 354 | [6 empty] | ФОТ
| Приказ № 812/пр от 21.12.2020 Прил. п.99.2 | НР Внутренние санитарно-технические работы: смена труб, санприборов, запорной арматуры и другое (ремонтно-строительные) |  |  | 4: %; 5: 103; 7: 103; 10: 13.58; 12: 365 | [6 empty] | НР Внутренние санитарно-технические работы: смена труб, санприборов, запорной арматуры и другое (ремонтно-строительные)
| Приказ № 774/пр от 11.12.2020 Прил. п.99.2 | СП Внутренние санитарно-технические работы: смена труб, санприборов, запорной арматуры и другое (ремонтно-строительные) |  |  | 4: %; 5: 52; 7: 52; 10: 6.85; 12: 184 | [6 empty] | СП Внутренние санитарно-технические работы: смена труб, санприборов, запорной арматуры и другое (ремонтно-строительные)
|  | Всего по позиции |  |  | 10: 34.14; 12: 907 | [8 empty] | Всего по позиции
102 | ФССЦ-18.1.10.10-0042 | Смесители для умывальников СМ-УМ-НКСА настольные, с нижней камерой смешения с аэратором |  |  | компл |  |  | 1 | 106.93 |  | 106.93 | 7,28 | 778 |  |  |  | Смесители для умывальников СМ-УМ-НКСА настольные, с нижней камерой смешения с аэратором
(Внутренние санитарно-технические работы: смена труб, санприборов, запорной арматуры и другое (ремонтно-строительные))
|  | Итоги по разделу 4 Сантехнические работы : | [22 empty] | Итоги по разделу 4 Сантехнические работы :
|  | Итого прямые затраты (справочно) |  |  | 10: 7538.35; 12: 66697 | [12 empty] | Итого прямые затраты (справочно)
|  | в том числе: | [23 empty] | в том числе:
|  | Оплата труда рабочих |  |  | 10: 579.47; 12: 15566 | [12 empty] | Оплата труда рабочих
|  | Эксплуатация машин |  |  | 10: 196.66; 12: 1906 | [12 empty] | Эксплуатация машин
|  | в том числе оплата труда машинистов (Отм) |  |  | 10: 30.12; 12: 810 | [12 empty] | в том числе оплата труда машинистов (Отм)
|  | Материалы |  |  | 10: 6762.22; 12: 49225 | [12 empty] | Материалы
|  | Строительные работы |  |  | 10: 8515.8; 12: 92953 | [12 empty] | Строительные работы
|  | в том числе: | [23 empty] | в том числе:
|  | оплата труда |  |  | 10: 579.47; 12: 15566 | [12 empty] | оплата труда
|  | эксплуатация машин и механизмов |  |  | 10: 196.66; 12: 1906 | [12 empty] | эксплуатация машин и механизмов
|  | в том числе оплата труда машинистов (ОТм) |  |  | 10: 30.12; 12: 810 | [12 empty] | в том числе оплата труда машинистов (ОТм)
|  | материалы |  |  | 10: 6762.22; 12: 49225 | [12 empty] | материалы
|  | накладные расходы |  |  | 10: 633.61; 12: 17022 | [12 empty] | накладные расходы
|  | сметная прибыль |  |  | 10: 343.84; 12: 9234 | [12 empty] | сметная прибыль
|  | Оборудование |  |  | 10: 252.88; 12: 1841 | [12 empty] | Оборудование
|  | Инженерное оборудование |  |  | 10: 252.88; 12: 1841 | [12 empty] | Инженерное оборудование
|  | Итого ФОТ (справочно) |  |  | 10: 609.59; 12: 16376 | [12 empty] | Итого ФОТ (справочно)
|  | Итого накладные расходы (справочно) |  |  | 10: 633.61; 12: 17022 | [12 empty] | Итого накладные расходы (справочно)
|  | Итого сметная прибыль (справочно) |  |  | 10: 343.84; 12: 9234 | [12 empty] | Итого сметная прибыль (справочно)
|  | Итого по разделу 4 Сантехнические работы |  |  | 10: 8768.68; 12: 94794 | [13 empty] | Итого по разделу 4 Сантехнические работы
Раздел 5. Электромонтажные работы | [15 empty] | Раздел 5. Электромонтажные работы
103 | ФЕРр67-1-1 | Демонтаж: скрытой электропроводки |  |  | 4: 100 м; 7: 1,2 |  |  |  | Демонтаж: скрытой электропроводки
|  | Объем=120/100 | [15 empty] | Объем=120/100
| 1 | ОТ |  |  | 8: 19.81; 10: 23.77; 11: 26,86; 12: 638 | [5 empty] | ОТ
| 999-9900 | Строительный мусор |  |  | 4: т; 5: 0,004; 7: 0,0048 | [10 empty] | Строительный мусор
|  | ЗТ |  |  | 4: чел.-ч; 5: 2,54; 7: 3,048 | [6 empty] | ЗТ
|  | Итого по расценке |  |  | 8: 19.81; 10: 23.77 | [7 empty] | Итого по расценке
|  | ФОТ |  |  | 10: 23.77; 12: 638 | [6 empty] | ФОТ
| Приказ № 812/пр от 21.12.2020 Прил. п.101 | НР Электромонтажные работы (ремонтно-строительные) |  |  | 4: %; 5: 91; 7: 91; 10: 21.63; 12: 581 | [6 empty] | НР Электромонтажные работы (ремонтно-строительные)
| Приказ № 774/пр от 11.12.2020 Прил. п.101 | СП Электромонтажные работы (ремонтно-строительные) |  |  | 4: %; 5: 48; 7: 48; 10: 11.41; 12: 306 | [6 empty] | СП Электромонтажные работы (ремонтно-строительные)
|  | Всего по позиции |  |  | 10: 56.81; 12: 1525 | [8 empty] | Всего по позиции
104 | ФЕРм08-02-403-03 | Провод групповой в защитной оболочке или кабель трех-пятижильный: под штукатурку по стенам или в бороздах |  |  | 4: 100 м; 7: 1,2 |  |  |  | Провод групповой в защитной оболочке или кабель трех-пятижильный: под штукатурку по стенам или в бороздах
|  | Объем=120/100 | [15 empty] | Объем=120/100
| 1 | ОТ |  |  | 8: 155.1; 10: 186.12; 11: 26,86; 12: 4999 | [5 empty] | ОТ
| 2 | ЭМ |  |  | 8: 3.62; 10: 4.34; 11: 9,68; 12: 42 | [5 empty] | ЭМ
| 3 | в т.ч. ОТм |  |  | 8: 0.5; 10: 0.6; 11: 26,86; 12: 16 | [5 empty] | в т.ч. ОТм
| 4 | М |  |  | 8: 41.08; 10: 49.3; 11: 7,28; 12: 359 | [5 empty] | М
|  | ЗТ |  |  | 4: чел.-ч; 5: 16,5; 7: 19,8 | [6 empty] | ЗТ
|  | ЗТм |  |  | 4: чел.-ч; 5: 0,04; 7: 0,048 | [6 empty] | ЗТм
|  | Итого по расценке |  |  | 8: 199.8; 10: 239.76 | [7 empty] | Итого по расценке
|  | ФОТ |  |  | 10: 186.72; 12: 5015 | [6 empty] | ФОТ
| Приказ № 812/пр от 21.12.2020 Прил. п.49.3 | НР Электротехнические установки на других объектах |  |  | 4: %; 5: 97; 7: 97; 10: 181.12; 12: 4865 | [6 empty] | НР Электротехнические установки на других объектах
| Приказ № 774/пр от 11.12.2020 Прил. п.49.3 | СП Электротехнические установки на других объектах |  |  | 4: %; 5: 51; 7: 51; 10: 95.23; 12: 2558 | [6 empty] | СП Электротехнические установки на других объектах
|  | Всего по позиции |  |  | 10: 516.11; 12: 12823 | [8 empty] | Всего по позиции
105 | ФССЦ-21.1.06.09-0151 | Кабель силовой с медными жилами ВВГнг(A)-LS 3х1,5-660 |  |  | 1000 м |  |  | 0,12 | 4832.12 |  | 579.85 | 7,28 | 4221 |  |  |  | Кабель силовой с медными жилами ВВГнг(A)-LS 3х1,5-660
(Электротехнические установки на других объектах)
|  | Объем=120/1000 | [15 empty] | Объем=120/1000
106 | ФЕРр67-10-1 | Смена электросчетчиков |  |  | 4: 100 шт; 7: 0,01 |  |  |  | Смена электросчетчиков
|  | Объем=1/100 | [15 empty] | Объем=1/100
| 1 | ОТ |  |  | 8: 839.83; 10: 8.4; 11: 26,86; 12: 226 | [5 empty] | ОТ
| 2 | ЭМ |  |  | 8: 2.19; 10: 0.02; 11: 9,68 | [5 empty] | ЭМ
| 3 | в т.ч. ОТм |  |  | 8: 0.95; 10: 0.01; 11: 26,86 | [5 empty] | в т.ч. ОТм
|  | ЗТ |  |  | 4: чел.-ч; 5: 87,3; 7: 0,873 | [6 empty] | ЗТ
|  | ЗТм |  |  | 4: чел.-ч; 5: 0,07; 7: 0,0007 | [6 empty] | ЗТм
|  | Итого по расценке |  |  | 8: 842.02; 10: 8.42 | [7 empty] | Итого по расценке
|  | ФОТ |  |  | 10: 8.41; 12: 226 | [6 empty] | ФОТ
| Приказ № 812/пр от 21.12.2020 Прил. п.101 | НР Электромонтажные работы (ремонтно-строительные) |  |  | 4: %; 5: 91; 7: 91; 10: 7.65; 12: 206 | [6 empty] | НР Электромонтажные работы (ремонтно-строительные)
| Приказ № 774/пр от 11.12.2020 Прил. п.101 | СП Электромонтажные работы (ремонтно-строительные) |  |  | 4: %; 5: 48; 7: 48; 10: 4.04; 12: 108 | [6 empty] | СП Электромонтажные работы (ремонтно-строительные)
|  | Всего по позиции |  |  | 10: 20.11; 12: 540 | [8 empty] | Всего по позиции
107 | ФЕРм08-03-526-01 | Автомат одно-, двух-, трехполюсный, устанавливаемый на конструкции: на стене или колонне, на ток до 25 А |  |  | 4: шт; 7: 3 |  |  |  | Автомат одно-, двух-, трехполюсный, устанавливаемый на конструкции: на стене или колонне, на ток до 25 А
| 1 | ОТ |  |  | 8: 12.74; 10: 38.22; 11: 26,86; 12: 1027 | [5 empty] | ОТ
| 2 | ЭМ |  |  | 8: 0.87; 10: 2.61; 11: 9,68; 12: 25 | [5 empty] | ЭМ
| 4 | М |  |  | 8: 20.04; 10: 60.12; 11: 7,28; 12: 438 | [5 empty] | М
|  | ЗТ |  |  | 4: чел.-ч; 5: 1,34; 7: 4,02 | [6 empty] | ЗТ
|  | Итого по расценке |  |  | 8: 33.65; 10: 100.95 | [7 empty] | Итого по расценке
|  | ФОТ |  |  | 10: 38.22; 12: 1027 | [6 empty] | ФОТ
| Приказ № 812/пр от 21.12.2020 Прил. п.49.3 | НР Электротехнические установки на других объектах |  |  | 4: %; 5: 97; 7: 97; 10: 37.07; 12: 996 | [6 empty] | НР Электротехнические установки на других объектах
| Приказ № 774/пр от 11.12.2020 Прил. п.49.3 | СП Электротехнические установки на других объектах |  |  | 4: %; 5: 51; 7: 51; 10: 19.49; 12: 524 | [6 empty] | СП Электротехнические установки на других объектах
|  | Всего по позиции |  |  | 10: 157.51; 12: 3010 | [8 empty] | Всего по позиции
108 О | ФССЦ-62.1.01.09-0002 | Выключатели автоматические: 16А |  |  | шт |  |  | 3 | 55.94 |  | 167.82 | 7,28 | 1222 |  |  |  | Выключатели автоматические: 16А
(Инженерное оборудование)
|  | Итоги по разделу 5 Электромонтажные работы : | [22 empty] | Итоги по разделу 5 Электромонтажные работы :
|  | Итого прямые затраты (справочно) |  |  | 10: 952.75; 12: 11975 | [12 empty] | Итого прямые затраты (справочно)
|  | в том числе: | [23 empty] | в том числе:
|  | Оплата труда рабочих |  |  | 10: 256.51; 12: 6890 | [12 empty] | Оплата труда рабочих
|  | Эксплуатация машин |  |  | 10: 6.97; 12: 67 | [12 empty] | Эксплуатация машин
|  | в том числе оплата труда машинистов (Отм) |  |  | 10: 0.61; 12: 16 | [12 empty] | в том числе оплата труда машинистов (Отм)
|  | Материалы |  |  | 10: 689.27; 12: 5018 | [12 empty] | Материалы
|  | Строительные работы |  |  | 10: 76.92; 12: 2065 | [12 empty] | Строительные работы
|  | в том числе: | [23 empty] | в том числе:
|  | оплата труда |  |  | 10: 32.17; 12: 864 | [12 empty] | оплата труда
|  | эксплуатация машин и механизмов |  |  | 10: 0.02 | [12 empty] | эксплуатация машин и механизмов
|  | в том числе оплата труда машинистов (ОТм) |  |  | 10: 0.01 | [12 empty] | в том числе оплата труда машинистов (ОТм)
|  | накладные расходы |  |  | 10: 29.28; 12: 787 | [12 empty] | накладные расходы
|  | сметная прибыль |  |  | 10: 15.45; 12: 414 | [12 empty] | сметная прибыль
|  | Монтажные работы |  |  | 10: 1253.47; 12: 20054 | [12 empty] | Монтажные работы
|  | в том числе: | [23 empty] | в том числе:
|  | оплата труда |  |  | 10: 224.34; 12: 6026 | [12 empty] | оплата труда
|  | эксплуатация машин и механизмов |  |  | 10: 6.95; 12: 67 | [12 empty] | эксплуатация машин и механизмов
|  | в том числе оплата труда машинистов (ОТм) |  |  | 10: 0.6; 12: 16 | [12 empty] | в том числе оплата труда машинистов (ОТм)
|  | материалы |  |  | 10: 689.27; 12: 5018 | [12 empty] | материалы
|  | накладные расходы |  |  | 10: 218.19; 12: 5861 | [12 empty] | накладные расходы
|  | сметная прибыль |  |  | 10: 114.72; 12: 3082 | [12 empty] | сметная прибыль
|  | Оборудование |  |  | 10: 167.82; 12: 1222 | [12 empty] | Оборудование
|  | Инженерное оборудование |  |  | 10: 167.82; 12: 1222 | [12 empty] | Инженерное оборудование
|  | Итого ФОТ (справочно) |  |  | 10: 257.12; 12: 6906 | [12 empty] | Итого ФОТ (справочно)
|  | Итого накладные расходы (справочно) |  |  | 10: 247.47; 12: 6648 | [12 empty] | Итого накладные расходы (справочно)
|  | Итого сметная прибыль (справочно) |  |  | 10: 130.17; 12: 3496 | [12 empty] | Итого сметная прибыль (справочно)
|  | Итого по разделу 5 Электромонтажные работы |  |  | 10: 1498.21; 12: 23341 | [13 empty] | Итого по разделу 5 Электромонтажные работы
Раздел 6. Прочие работы | [15 empty] | Раздел 6. Прочие работы
109 | ФЕР15-03-004-08 | Установка вентиляционных решеток площадью: до 0,1 м2 |  |  | 4: шт; 7: 2 |  |  |  | Установка вентиляционных решеток площадью: до 0,1 м2
| 1 | ОТ |  |  | 8: 3.41; 10: 6.82; 11: 26,86; 12: 183 | [5 empty] | ОТ
| 2 | ЭМ |  |  | 8: 1.21; 10: 2.42; 11: 9,68; 12: 23 | [5 empty] | ЭМ
| 3 | в т.ч. ОТм |  |  | 8: 0.24; 10: 0.48; 11: 26,86; 12: 13 | [5 empty] | в т.ч. ОТм
| 4 | М |  |  | 8: 0.28; 10: 0.56; 11: 7,28; 12: 4 | [5 empty] | М
| 05.3.01.14 | Детали лепные штучные |  |  | 4: шт; 5: 1; 7: 2 | [10 empty] | Детали лепные штучные
|  | ЗТ |  |  | 4: чел.-ч; 5: 0,4; 7: 0,8 | [6 empty] | ЗТ
|  | ЗТм |  |  | 4: чел.-ч; 5: 0,02; 7: 0,04 | [6 empty] | ЗТм
|  | Итого по расценке |  |  | 8: 4.9; 10: 9.8 | [7 empty] | Итого по расценке
|  | ФОТ |  |  | 10: 7.3; 12: 196 | [6 empty] | ФОТ
| Приказ № 812/пр от 21.12.2020 Прил. п.15, Приказ № 812/пр от 21.12.2020 п.25 | НР Отделочные работы |  |  | % | 100 | 0,9 | 90 |  |  | 6.57 |  | 176 | [6 empty] | НР Отделочные работы
| Приказ № 774/пр от 11.12.2020 Прил. п.15, Приказ № 774/пр от 11.12.2020 п.16 | СП Отделочные работы |  |  | % | 49 | 0,85 | 41,65 |  |  | 3.04 |  | 82 | [6 empty] | СП Отделочные работы
|  | Всего по позиции |  |  | 10: 19.41; 12: 468 | [8 empty] | Всего по позиции
110 | ФССЦ-19.2.03.07-0007 | Решетки вентиляционные, разъемные, пластмассовые, размер 140х140 мм |  |  | шт |  |  | 2 | 6.78 |  | 13.56 | 7,28 | 99 |  |  |  | Решетки вентиляционные, разъемные, пластмассовые, размер 140х140 мм
(Электромонтажные работы (ремонтно-строительные))
111 | ФЕРр65-35-1 | Прочистка вентиляционных каналов |  |  | 4: 100 м канала; 7: 0,32 |  |  |  | Прочистка вентиляционных каналов
|  | Объем=32/100 | [15 empty] | Объем=32/100
| 1 | ОТ |  |  | 8: 159.51; 10: 51.04; 11: 26,86; 12: 1371 | [5 empty] | ОТ
| 2 | ЭМ |  |  | 8: 0.31; 10: 0.1; 11: 9,68; 12: 1 | [5 empty] | ЭМ
| 3 | в т.ч. ОТм |  |  | 8: 0.14; 10: 0.04; 11: 26,86; 12: 1 | [5 empty] | в т.ч. ОТм
| 4 | М |  |  | 8: 29.24; 10: 9.36; 11: 7,28; 12: 68 | [5 empty] | М
|  | ЗТ |  |  | 4: чел.-ч; 5: 18,7; 7: 5,984 | [6 empty] | ЗТ
|  | ЗТм |  |  | 4: чел.-ч; 5: 0,01; 7: 0,0032 | [6 empty] | ЗТм
|  | Итого по расценке |  |  | 8: 189.06; 10: 60.5 | [7 empty] | Итого по расценке
|  | ФОТ |  |  | 10: 51.08; 12: 1372 | [6 empty] | ФОТ
| Приказ № 812/пр от 21.12.2020 Прил. п.99.2 | НР Внутренние санитарно-технические работы: смена труб, санприборов, запорной арматуры и другое (ремонтно-строительные) |  |  | 4: %; 5: 103; 7: 103; 10: 52.61; 12: 1413 | [6 empty] | НР Внутренние санитарно-технические работы: смена труб, санприборов, запорной арматуры и другое (ремонтно-строительные)
| Приказ № 774/пр от 11.12.2020 Прил. п.99.2 | СП Внутренние санитарно-технические работы: смена труб, санприборов, запорной арматуры и другое (ремонтно-строительные) |  |  | 4: %; 5: 52; 7: 52; 10: 26.56; 12: 713 | [6 empty] | СП Внутренние санитарно-технические работы: смена труб, санприборов, запорной арматуры и другое (ремонтно-строительные)
|  | Всего по позиции |  |  | 10: 139.67; 12: 3566 | [8 empty] | Всего по позиции
112 | ФЕР19-01-001-02 | Установка газовых плит: бытовых четырехкомфорочных | [14 empty] | Установка газовых плит: бытовых четырехкомфорочных | bar: 4; 7
| 1 | ОТ |  |  | 8: 10.43; 10: 10.43; 11: 26,86; 12: 280 | [5 empty] | ОТ
| 2 | ЭМ |  |  | 8: 4.91; 10: 4.91; 11: 9,68; 12: 48 | [5 empty] | ЭМ
| 3 | в т.ч. ОТм |  |  | 8: 0.95; 10: 0.95; 11: 26,86; 12: 26 | [5 empty] | в т.ч. ОТм
| 4 | М |  |  | 8: 54.51; 10: 54.51; 11: 7,28; 12: 397 | [5 empty] | М
|  | ЗТ |  |  | 4: чел.-ч; 5: 1,15; 7: 1,15 | [6 empty] | ЗТ
|  | ЗТм |  |  | 4: чел.-ч; 5: 0,08; 7: 0,08 | [6 empty] | ЗТм
|  | Итого по расценке |  |  | 8: 69.85; 10: 69.85 | [7 empty] | Итого по расценке
|  | ФОТ |  |  | 10: 11.38; 12: 306 | [6 empty] | ФОТ
| Приказ № 812/пр от 21.12.2020 Прил. п.16, Приказ № 812/пр от 21.12.2020 п.25 | НР Сантехнические работы - внутренние (трубопроводы, водопровод, канализация, отопление, газоснабжение, вентиляция и кондиционирование воздуха) |  |  | % | 121 | 0,9 | 108,9 |  |  | 12.39 |  | 333 | [6 empty] | НР Сантехнические работы - внутренние (трубопроводы, водопровод, канализация, отопление, газоснабжение, вентиляция и кондиционирование воздуха)
| Приказ № 774/пр от 11.12.2020 Прил. п.16, Приказ № 774/пр от 11.12.2020 п.16 | СП Сантехнические работы - внутренние (трубопроводы, водопровод, канализация, отопление, газоснабжение, вентиляция и кондиционирование воздуха) |  |  | % | 72 | 0,85 | 61,2 |  |  | 6.96 |  | 187 | [6 empty] | СП Сантехнические работы - внутренние (трубопроводы, водопровод, канализация, отопление, газоснабжение, вентиляция и кондиционирование воздуха)
|  | Всего по позиции |  |  | 10: 89.2; 12: 1245 | [8 empty] | Всего по позиции
113 О | ФССЦ-66.1.01.01-0003 | Плита газовая бытовая, напольная отдельностоящая со щитком, духовым и сушильным шкафом четырехгорелочная |  |  | шт |  |  | 1 | 1200 |  | 1200 | 7,28 | 8736 |  |  |  | Плита газовая бытовая, напольная отдельностоящая со щитком, духовым и сушильным шкафом четырехгорелочная
(Производственный и хозяйственный инвентарь, в том числе мебель)
114 | ФЕР15-04-030-04 | Масляная окраска металлических поверхностей: радиаторов, труб диаметром менее 50 мм и т.п., количество окрасок 2 |  |  | 4: 100 м2; 7: 0,04 |  |  |  | Масляная окраска металлических поверхностей: радиаторов, труб диаметром менее 50 мм и т.п., количество окрасок 2
|  | Объем=4/100 | [15 empty] | Объем=4/100
| 1 | ОТ |  |  | 8: 572.36; 10: 22.89; 11: 26,86; 12: 615 | [5 empty] | ОТ
| 2 | ЭМ |  |  | 8: 2.28; 10: 0.09; 11: 9,68; 12: 1 | [5 empty] | ЭМ
| 3 | в т.ч. ОТм |  |  | 8: 0.49; 10: 0.02; 11: 26,86; 12: 1 | [5 empty] | в т.ч. ОТм
| 4 | М |  |  | 8: 88.57; 10: 3.54; 11: 7,28; 12: 26 | [5 empty] | М
| 14.4.02.04 | Краски для внутренних работ масляные готовые к применению |  |  | 4: т; 5: 0,0246; 7: 0,000984 | [10 empty] | Краски для внутренних работ масляные готовые к применению
|  | ЗТ |  |  | 4: чел.-ч; 5: 64,6; 7: 2,584 | [6 empty] | ЗТ
|  | ЗТм |  |  | 4: чел.-ч; 5: 0,04; 7: 0,0016 | [6 empty] | ЗТм
|  | Итого по расценке |  |  | 8: 663.21; 10: 26.52 | [7 empty] | Итого по расценке
|  | ФОТ |  |  | 10: 22.91; 12: 616 | [6 empty] | ФОТ
| Приказ № 812/пр от 21.12.2020 Прил. п.15, Приказ № 812/пр от 21.12.2020 п.25 | НР Отделочные работы |  |  | % | 100 | 0,9 | 90 |  |  | 20.62 |  | 554 | [6 empty] | НР Отделочные работы
| Приказ № 774/пр от 11.12.2020 Прил. п.15, Приказ № 774/пр от 11.12.2020 п.16 | СП Отделочные работы |  |  | % | 49 | 0,85 | 41,65 |  |  | 9.54 |  | 257 | [6 empty] | СП Отделочные работы
|  | Всего по позиции |  |  | 10: 56.68; 12: 1453 | [8 empty] | Всего по позиции
115 | ФССЦ-14.4.02.04-0119 | (прим.) Краска для внутренних работ (белая) |  |  | т |  |  | 0,000984 | 11752 |  | 11.56 | 7,28 | 84 |  |  |  | (прим.) Краска для внутренних работ (белая)
(Отделочные работы)
|  | Итоги по разделу 6 Прочие работы : | [22 empty] | Итоги по разделу 6 Прочие работы :
|  | Итого прямые затраты (справочно) |  |  | 10: 191.79; 12: 3200 | [12 empty] | Итого прямые затраты (справочно)
|  | в том числе: | [23 empty] | в том числе:
|  | Оплата труда рабочих |  |  | 10: 91.18; 12: 2449 | [12 empty] | Оплата труда рабочих
|  | Эксплуатация машин |  |  | 10: 7.52; 12: 73 | [12 empty] | Эксплуатация машин
|  | в том числе оплата труда машинистов (Отм) |  |  | 10: 1.49; 12: 41 | [12 empty] | в том числе оплата труда машинистов (Отм)
|  | Материалы |  |  | 10: 93.09; 12: 678 | [12 empty] | Материалы
|  | Строительные работы |  |  | 10: 330.08; 12: 6915 | [12 empty] | Строительные работы
|  | в том числе: | [23 empty] | в том числе:
|  | оплата труда |  |  | 10: 91.18; 12: 2449 | [12 empty] | оплата труда
|  | эксплуатация машин и механизмов |  |  | 10: 7.52; 12: 73 | [12 empty] | эксплуатация машин и механизмов
|  | в том числе оплата труда машинистов (ОТм) |  |  | 10: 1.49; 12: 41 | [12 empty] | в том числе оплата труда машинистов (ОТм)
|  | материалы |  |  | 10: 93.09; 12: 678 | [12 empty] | материалы
|  | накладные расходы |  |  | 10: 92.19; 12: 2476 | [12 empty] | накладные расходы
|  | сметная прибыль |  |  | 10: 46.1; 12: 1239 | [12 empty] | сметная прибыль
|  | Оборудование |  |  | 10: 1200; 12: 8736 | [12 empty] | Оборудование
|  | Производственный и хозяйственный инвентарь, в том числе мебель |  |  | 10: 1200; 12: 8736 | [12 empty] | Производственный и хозяйственный инвентарь, в том числе мебель
|  | Итого ФОТ (справочно) |  |  | 10: 92.67; 12: 2490 | [12 empty] | Итого ФОТ (справочно)
|  | Итого накладные расходы (справочно) |  |  | 10: 92.19; 12: 2476 | [12 empty] | Итого накладные расходы (справочно)
|  | Итого сметная прибыль (справочно) |  |  | 10: 46.1; 12: 1239 | [12 empty] | Итого сметная прибыль (справочно)
|  | Итого по разделу 6 Прочие работы |  |  | 10: 1530.08; 12: 15651 | [13 empty] | Итого по разделу 6 Прочие работы
Раздел 7. Вывоз мусора | [15 empty] | Раздел 7. Вывоз мусора
116 | ФЕРр69-9-1 | Очистка помещений от строительного мусора |  |  | 4: 100 т; 7: 0,05 |  |  |  | Очистка помещений от строительного мусора
|  | Объем=5/100 | [15 empty] | Объем=5/100
| 1 | ОТ |  |  | 8: 1363; 10: 68.15; 11: 26,86; 12: 1831 | [5 empty] | ОТ
| 999-9900 | Строительный мусор |  |  | 4: т; 5: 100; 7: 5 | [10 empty] | Строительный мусор
|  | ЗТ |  |  | 4: чел.-ч; 5: 188; 7: 9,4 | [6 empty] | ЗТ
|  | Итого по расценке |  |  | 8: 1363; 10: 68.15 | [7 empty] | Итого по расценке
|  | ФОТ |  |  | 10: 68.15; 12: 1831 | [6 empty] | ФОТ
| Приказ № 812/пр от 21.12.2020 Прил. п.103 | НР Прочие ремонтно-строительные работы |  |  | 4: %; 5: 92; 7: 92; 10: 62.7; 12: 1685 | [6 empty] | НР Прочие ремонтно-строительные работы
| Приказ № 774/пр от 11.12.2020 Прил. п.103 | СП Прочие ремонтно-строительные работы |  |  | 4: %; 5: 44; 7: 44; 10: 29.99; 12: 806 | [6 empty] | СП Прочие ремонтно-строительные работы
|  | Всего по позиции |  |  | 10: 160.84; 12: 4322 | [8 empty] | Всего по позиции
117 | ФЕРр69-15-1 | Затаривание строительного мусора в мешки |  |  | 4: т; 7: 5 |  |  |  | Затаривание строительного мусора в мешки
| 1 | ОТ |  |  | 8: 7.41; 10: 37.05; 11: 26,86; 12: 995 | [5 empty] | ОТ
| 4 | М |  |  | 8: 16.4; 10: 82; 11: 7,28; 12: 597 | [5 empty] | М
|  | ЗТ |  |  | 4: чел.-ч; 5: 1,03; 7: 5,15 | [6 empty] | ЗТ
|  | Итого по расценке |  |  | 8: 23.81; 10: 119.05 | [7 empty] | Итого по расценке
|  | ФОТ |  |  | 10: 37.05; 12: 995 | [6 empty] | ФОТ
| Приказ № 812/пр от 21.12.2020 Прил. п.103 | НР Прочие ремонтно-строительные работы |  |  | 4: %; 5: 92; 7: 92; 10: 34.09; 12: 915 | [6 empty] | НР Прочие ремонтно-строительные работы
| Приказ № 774/пр от 11.12.2020 Прил. п.103 | СП Прочие ремонтно-строительные работы |  |  | 4: %; 5: 44; 7: 44; 10: 16.3; 12: 438 | [6 empty] | СП Прочие ремонтно-строительные работы
|  | Всего по позиции |  |  | 10: 169.44; 12: 2945 | [8 empty] | Всего по позиции
118 | ФССЦпг-01-01-01-041 | Погрузо-разгрузочные работы при автомобильных перевозках: Погрузка мусора строительного с погрузкой вручную |  |  | 1 т груза |  |  | 5 | 42.98 |  | 214.9 | 9,68 | 2080 |  |  |  | Погрузо-разгрузочные работы при автомобильных перевозках: Погрузка мусора строительного с погрузкой вручную
119 | ФССЦпг-03-21-01-011 | Перевозка грузов автомобилями-самосвалами грузоподъемностью 10 т работающих вне карьера на расстояние: I класс груза до 11 км |  |  | 1 т груза |  |  | 5 | 11.81 |  | 59.05 | 9,68 | 572 |  |  |  | Перевозка грузов автомобилями-самосвалами грузоподъемностью 10 т работающих вне карьера на расстояние: I класс груза до 11 км
120 | прайс | Утилизация ТБО |  |  | м3 |  |  | 3,125 | 62.39 |  | 194.97 | 7,28 | 1419 |  |  |  | Утилизация ТБО
(Перевозка грузов (грунт, мусор и подобное))
|  | Цена=545/1,2/7,28 | [26 empty] | Цена=545/1,2/7,28
|  | Итоги по разделу 7 Вывоз мусора : | [22 empty] | Итоги по разделу 7 Вывоз мусора :
|  | Итого прямые затраты (справочно) |  |  | 10: 656.12; 12: 7494 | [12 empty] | Итого прямые затраты (справочно)
|  | в том числе: | [23 empty] | в том числе:
|  | Оплата труда рабочих |  |  | 10: 105.2; 12: 2826 | [12 empty] | Оплата труда рабочих
|  | Эксплуатация машин |  |  | 10: 273.95; 12: 2652 | [12 empty] | Эксплуатация машин
|  | Материалы |  |  | 10: 276.97; 12: 2016 | [12 empty] | Материалы
|  | Строительные работы |  |  | 10: 799.2; 12: 11338 | [12 empty] | Строительные работы
|  | Строительные работы |  |  | 10: 330.28; 12: 7267 | [12 empty] | Строительные работы
|  | в том числе: | [23 empty] | в том числе:
|  | оплата труда |  |  | 10: 105.2; 12: 2826 | [12 empty] | оплата труда
|  | материалы |  |  | 10: 82; 12: 597 | [12 empty] | материалы
|  | накладные расходы |  |  | 10: 96.79; 12: 2600 | [12 empty] | накладные расходы
|  | сметная прибыль |  |  | 10: 46.29; 12: 1244 | [12 empty] | сметная прибыль
|  | Транспортные расходы (перевозка), относимые на стоимость строительных работ |  |  | 10: 468.92; 12: 4071 | [12 empty] | Транспортные расходы (перевозка), относимые на стоимость строительных работ
|  | в том числе: | [23 empty] | в том числе:
|  | эксплуатация машин и механизмов |  |  | 10: 273.95; 12: 2652 | [12 empty] | эксплуатация машин и механизмов
|  | материалы |  |  | 10: 194.97; 12: 1419 | [12 empty] | материалы
|  | Итого ФОТ (справочно) |  |  | 10: 105.2; 12: 2826 | [12 empty] | Итого ФОТ (справочно)
|  | Итого накладные расходы (справочно) |  |  | 10: 96.79; 12: 2600 | [12 empty] | Итого накладные расходы (справочно)
|  | Итого сметная прибыль (справочно) |  |  | 10: 46.29; 12: 1244 | [12 empty] | Итого сметная прибыль (справочно)
|  | Итого по разделу 7 Вывоз мусора |  |  | 10: 799.2; 12: 11338 | [13 empty] | Итого по разделу 7 Вывоз мусора
|  | Итоги по смете: | [27 empty] | Итоги по смете:
|  | Итого прямые затраты (справочно) |  |  | 10: 56988.57; 12: 495334 | [17 empty] | Итого прямые затраты (справочно)
|  | в том числе: | [28 empty] | в том числе:
|  | Оплата труда рабочих |  |  | 10: 3974.06; 12: 106745 | [17 empty] | Оплата труда рабочих
|  | Эксплуатация машин |  |  | 10: 1101.55; 12: 10666 | [17 empty] | Эксплуатация машин
|  | в том числе оплата труда машинистов (Отм) |  |  | 10: 168.86; 12: 4537 | [17 empty] | в том числе оплата труда машинистов (Отм)
|  | Материалы |  |  | 10: 51912.96; 12: 377923 | [17 empty] | Материалы
|  | Строительные работы |  |  | 10: 61412.35; 12: 628475 | [17 empty] | Строительные работы
|  | Строительные работы |  |  | 10: 60943.43; 12: 624404 | [17 empty] | Строительные работы
|  | в том числе: | [28 empty] | в том числе:
|  | оплата труда |  |  | 10: 3693.48; 12: 99209 | [17 empty] | оплата труда
|  | эксплуатация машин и механизмов |  |  | 10: 814.02; 12: 7883 | [17 empty] | эксплуатация машин и механизмов
|  | в том числе оплата труда машинистов (ОТм) |  |  | 10: 167.38; 12: 4497 | [17 empty] | в том числе оплата труда машинистов (ОТм)
|  | материалы |  |  | 10: 50998.83; 12: 371268 | [17 empty] | материалы
|  | накладные расходы |  |  | 10: 3626.54; 12: 97411 | [17 empty] | накладные расходы
|  | сметная прибыль |  |  | 10: 1810.56; 12: 48633 | [17 empty] | сметная прибыль
|  | Транспортные расходы (перевозка), относимые на стоимость строительных работ |  |  | 10: 468.92; 12: 4071 | [17 empty] | Транспортные расходы (перевозка), относимые на стоимость строительных работ
|  | в том числе: | [28 empty] | в том числе:
|  | эксплуатация машин и механизмов |  |  | 10: 273.95; 12: 2652 | [17 empty] | эксплуатация машин и механизмов
|  | материалы |  |  | 10: 194.97; 12: 1419 | [17 empty] | материалы
|  | Монтажные работы |  |  | 10: 1430.76; 12: 24116 | [17 empty] | Монтажные работы
|  | в том числе: | [28 empty] | в том числе:
|  | оплата труда |  |  | 10: 280.58; 12: 7536 | [17 empty] | оплата труда
|  | эксплуатация машин и механизмов |  |  | 10: 13.58; 12: 131 | [17 empty] | эксплуатация машин и механизмов
|  | в том числе оплата труда машинистов (ОТм) |  |  | 10: 1.48; 12: 40 | [17 empty] | в том числе оплата труда машинистов (ОТм)
|  | материалы |  |  | 10: 719.16; 12: 5236 | [17 empty] | материалы
|  | накладные расходы |  |  | 10: 273.59; 12: 7349 | [17 empty] | накладные расходы
|  | сметная прибыль |  |  | 10: 143.85; 12: 3864 | [17 empty] | сметная прибыль
|  | Оборудование |  |  | 10: 1620.7; 12: 11799 | [17 empty] | Оборудование
|  | Инженерное оборудование |  |  | 10: 420.7; 12: 3063 | [17 empty] | Инженерное оборудование
|  | Производственный и хозяйственный инвентарь, в том числе мебель |  |  | 10: 1200; 12: 8736 | [17 empty] | Производственный и хозяйственный инвентарь, в том числе мебель
|  | Итого |  |  | 10: 64463.81; 12: 664390 | [18 empty] | Итого
|  | Итого ФОТ (справочно) |  |  | 10: 4142.92; 12: 111282 | [17 empty] | Итого ФОТ (справочно)
|  | Итого накладные расходы (справочно) |  |  | 10: 3900.13; 12: 104760 | [17 empty] | Итого накладные расходы (справочно)
|  | Итого сметная прибыль (справочно) |  |  | 10: 1954.41; 12: 52497 | [17 empty] | Итого сметная прибыль (справочно)
|  | Непредвиденные затраты 2% |  |  | 10: 1289.28; 12: 13288 | [17 empty] | Непредвиденные затраты 2%
|  | Итого с непредвиденными |  |  | 10: 65753.09; 12: 677678 | [18 empty] | Итого с непредвиденными
|  | НДС 20% |  |  | 10: 13150.62; 12: 135535.6 | [19 empty] | НДС 20%
|  | ВСЕГО по смете |  |  | 10: 78903.71; 12: 813213.6 | [20 empty] | ВСЕГО по смете