## СМЕТА освещение на 2026 цены
Приложение № 2
Приложение № 4
Утверждено приказом Минстроя РФ № 421/пр от 4 августа 2020 г. в редакции приказа № 557/пр от 7 июля 2022 г.
СОГЛАСОВАНО: | [8 empty] | УТВЕРЖДАЮ:
"____" ________________ 2026 года | [11 empty] | "____" ________________ 2026 года
Наименование программного продукта |  |  |  |  | ГРАНД-Смета, версия 2025.3 | [9 empty] | ГРАНД-Смета, версия 2025.3
Наименование редакции сметных нормативов |  |  |  |  | Приказ Минстроя России от 30.12.2021 № 1046/пр; Приказ Минстроя России от 04.08.2020 № 421/пр; Приказ Минстроя России от 21.12.2020 № 812/пр; Приказ Минстроя России от 11.12.2020 № 774/пр; Приказ Минстроя России от 02.08.2023 № 551/пр; Приказ Минстроя России от 14.11.2023 № 817/пр; Приказ Минстроя России от 16.02.2024 № 102/пр; Приказ Минстроя России от 13.05.2024 №323/пр; Приказ Минстроя России от 09.08.2024 №524/пр; Приказ Минстроя России от 07.11.2024 №747/пр; Приказ Минстроя России от 23.01.2025 №30/пр; Приказ Минстроя России от 07.02.2025 №69/пр; Приказ Минстроя России от 19.05.2025 №299/пр; Приказ Минстроя России от 14.08.2025 №490/пр; Приказ Минстроя России от 12.11.2025 №696/пр; Приказ Минстроя России от 17.02.2026 №91/пр | [10 empty] | Приказ Минстроя России от 30.12.2021 № 1046/пр; Приказ Минстроя России от 04.08.2020 № 421/пр; Приказ Минстроя России от 21.12.2020 № 812/пр; Приказ Минстроя России от 11.12.2020 № 774/пр; Приказ Минстроя России от 02.08.2023 № 551/пр; Приказ Минстроя России от 14.11.2023 № 817/пр; Приказ Минстроя России от 16.02.2024 № 102/пр; Приказ Минстроя России от 13.05.2024 №323/пр; Приказ Минстроя России от 09.08.2024 №524/пр; Приказ Минстроя России от 07.11.2024 №747/пр; Приказ Минстроя России от 23.01.2025 №30/пр; Приказ Минстроя России от 07.02.2025 №69/пр; Приказ Минстроя России от 19.05.2025 №299/пр; Приказ Минстроя России от 14.08.2025 №490/пр; Приказ Минстроя России от 12.11.2025 №696/пр; Приказ Минстроя России от 17.02.2026 №91/пр
Реквизиты приказа Минстроя России об утверждении дополнений и изменений к сметным нормативам |  |  |  |  | Приказ Минстроя России от 18 мая 2022 г. № 378/пр, Приказ Минстроя России от 26 августа 2022 г. № 703/пр, Приказ Минстроя России от 26 октября 2022 г. № 905/пр, Приказ Минстроя России от 27 декабря 2022 г. № 1133/пр, Приказ Минстроя России от 10 февраля 2023 г. № 84/пр, Приказ Минстроя России от 11.05.2023 №335/пр; Приказ Минстроя России от 07.07.2022 № 557/пр; Приказ Минстроя России от 02.09.2021 № 636/пр, Приказ Минстроя России от 26.07.2022 № 611/пр; Приказ Минстроя России от 22.04.2022 № 317/пр; Приказ Минстроя России от 02.08.2023 № 551/пр; Приказ Минстроя России от 14.11.2023 № 817/пр; Приказ Минстроя России от 30.01.2024 № 55/пр; Приказ Минстроя России от 16.02.2024 № 102/пр; Приказ Минстроя России от 13.05.2024 №323/пр; Приказ Минстроя России от 09.08.2024 №524/пр; Приказ Минстроя России от 07.11.2024 №747/пр; Приказ Минстроя России от 23.01.2025 №30/пр; Приказ Минстроя России от 07.02.2025 №69/пр; Приказ Минстроя России от 19.05.2025 №299/пр; Приказ Минстроя России от 14.08.2025 №490/пр; Приказ Минстроя России от 12.11.2025 №696/пр; Приказ Минстроя России от 17.02.2026 №91/пр | [7 empty] | Реквизиты приказа Минстроя России об утверждении дополнений и изменений к сметным нормативам | Приказ Минстроя России от 18 мая 2022 г. № 378/пр, Приказ Минстроя России от 26 августа 2022 г. № 703/пр, Приказ Минстроя России от 26 октября 2022 г. № 905/пр, Приказ Минстроя России от 27 декабря 2022 г. № 1133/пр, Приказ Минстроя России от 10 февраля 2023 г. № 84/пр, Приказ Минстроя России от 11.05.2023 №335/пр; Приказ Минстроя России от 07.07.2022 № 557/пр; Приказ Минстроя России от 02.09.2021 № 636/пр, Приказ Минстроя России от 26.07.2022 № 611/пр; Приказ Минстроя России от 22.04.2022 № 317/пр; Приказ Минстроя России от 02.08.2023 № 551/пр; Приказ Минстроя России от 14.11.2023 № 817/пр; Приказ Минстроя России от 30.01.2024 № 55/пр; Приказ Минстроя России от 16.02.2024 № 102/пр; Приказ Минстроя России от 13.05.2024 №323/пр; Приказ Минстроя России от 09.08.2024 №524/пр; Приказ Минстроя России от 07.11.2024 №747/пр; Приказ Минстроя России от 23.01.2025 №30/пр; Приказ Минстроя России от 07.02.2025 №69/пр; Приказ Минстроя России от 19.05.2025 №299/пр; Приказ Минстроя России от 14.08.2025 №490/пр; Приказ Минстроя России от 12.11.2025 №696/пр; Приказ Минстроя России от 17.02.2026 №91/пр |  |  | Реквизиты приказа Минстроя России об утверждении дополнений и изменений к сметным нормативам | Приказ Минстроя России от 18 мая 2022 г. № 378/пр, Приказ Минстроя России от 26 августа 2022 г. № 703/пр, Приказ Минстроя России от 26 октября 2022 г. № 905/пр, Приказ Минстроя России от 27 декабря 2022 г. № 1133/пр, Приказ Минстроя России от 10 февраля 2023 г. № 84/пр, Приказ Минстроя России от 11.05.2023 №335/пр; Приказ Минстроя России от 07.07.2022 № 557/пр; Приказ Минстроя России от 02.09.2021 № 636/пр, Приказ Минстроя России от 26.07.2022 № 611/пр; Приказ Минстроя России от 22.04.2022 № 317/пр; Приказ Минстроя России от 02.08.2023 № 551/пр; Приказ Минстроя России от 14.11.2023 № 817/пр; Приказ Минстроя России от 30.01.2024 № 55/пр; Приказ Минстроя России от 16.02.2024 № 102/пр; Приказ Минстроя России от 13.05.2024 №323/пр; Приказ Минстроя России от 09.08.2024 №524/пр; Приказ Минстроя России от 07.11.2024 №747/пр; Приказ Минстроя России от 23.01.2025 №30/пр; Приказ Минстроя России от 07.02.2025 №69/пр; Приказ Минстроя России от 19.05.2025 №299/пр; Приказ Минстроя России от 14.08.2025 №490/пр; Приказ Минстроя России от 12.11.2025 №696/пр; Приказ Минстроя России от 17.02.2026 №91/пр
Реквизиты нормативного правового акта об утверждении оплаты труда, утверждаемый в соответствии с пунктом 22(1) Правилами мониторинга цен, утвержденными постановлением Правительства Российской Федерации от 23 декабря 2016 г. № 1452 |  |  |  |  | Приказ Министерства строительства и жилищно-коммунального хозяйства Алтайского края от 21.04.2025 № 275 | [7 empty] | Реквизиты нормативного правового акта об утверждении оплаты труда, утверждаемый в соответствии с пунктом 22(1) Правилами мониторинга цен, утвержденными постановлением Правительства Российской Федерации от 23 декабря 2016 г. № 1452 | Приказ Министерства строительства и жилищно-коммунального хозяйства Алтайского края от 21.04.2025 № 275 |  |  |  |  | Реквизиты нормативного правового акта об утверждении оплаты труда, утверждаемый в соответствии с пунктом 22(1) Правилами мониторинга цен, утвержденными постановлением Правительства Российской Федерации от 23 декабря 2016 г. № 1452 | Приказ Министерства строительства и жилищно-коммунального хозяйства Алтайского края от 21.04.2025 № 275
ЛОКАЛЬНЫЙ СМЕТНЫЙ РАСЧЕТ (СМЕТА) № 02-01-01
Техническое обслуживание и ремонт электрических сетей и электрооборудования наружного освещения | [20 empty] | СМЕТА освещение на 2026 цены 1кв 2026. ГЭСН
(наименование работ и затрат)
Составлен | ресурсным | методом
Основание
(проектная и (или) иная техническая документация)
Составлен(а) в текущем уровне цен |  | 01.кв..2026 | [19 empty] | 01.01.2026
Наименование субъекта Российской Федерации |  |  |  | 22. Алтайский край | [18 empty] | 22. Алтайский край
Наименование зоны субъекта Российской Федерации |  |  |  | Алтайский край | [19 empty] | Алтайский край
Сметная стоимость |  |  | 1710.43 | тыс.руб.
в том числе:
| строительных работ |  | 1303.87 | тыс.руб. |  | Средства на оплату труда рабочих |  |  |  |  | 77.33 | тыс.руб.
| монтажных работ |  | 98.12 | тыс.руб. |  | Средства на оплату труда машинистов |  |  |  |  | 8.58 | тыс.руб.
| оборудования |  | 0 | тыс.руб. |  | Нормативные затраты труда рабочих |  |  |  |  | 150.28 | чел.час.
| прочих затрат |  | 0 | тыс.руб. |  | Нормативные затраты труда машинистов |  |  |  |  | 15.24 | чел.час.
№ п/п | Обоснование | Наименование работ и затрат |  |  |  | Единица измерения | Количество |  |  | Сметная стоимость в текущем уровне цен, руб.
[7 empty] | на единицу | коэффициенты | всего с учетом коэффициентов | на единицу | коэффициенты | всего
1 | 2 | 3 |  |  |  | 4 | 5 | 6 | 7 | 8 | 9 | 10
Раздел 1. Обслуживание и ремонт | [24 empty] | Раздел 1. Обслуживание и ремонт
1 | ГЭСНр68-01-005-01 | Вырезка сухих ветвей деревьев лиственных пород диаметром: до 350 мм при количестве срезанных ветвей до 5 |  |  |  | шт | 1 | 1 | 1 | [16 empty] | Вырезка сухих ветвей деревьев лиственных пород диаметром: до 350 мм при количестве срезанных ветвей до 5
|  | ФОТ | [9 empty] | 228.93 | [14 empty] | ФОТ
| Пр/812-102.0-1 | НР Благоустройство (ремонтно-строительные) |  |  |  | % | 102 |  | 102 |  |  | 233.51 | [14 empty] | НР Благоустройство (ремонтно-строительные)
| Пр/774-102.0 | СП Благоустройство (ремонтно-строительные) |  |  |  | % | 54 |  | 54 |  |  | 123.62 | [14 empty] | СП Благоустройство (ремонтно-строительные)
|  | Всего по позиции | [7 empty] | 586.06 |  | 586.06 | [15 empty] | Всего по позиции
2 | ФСЭМ-91.06.06-013 | Автогидроподъемники, высота подъема 22 м |  |  |  | маш.-ч | 0.1325 | 1 | 0.1325 | 1187.61 |  | 342.59 | [13 empty] | Автогидроподъемники, высота подъема 22 м
|  | ФОТ | [9 empty] | 74.69 | [14 empty] | ФОТ
| Пр/812-049.3-1 | НР Электротехнические установки на других объектах |  |  |  | % | 97 |  | 97 |  |  | 72.45 | [14 empty] | НР Электротехнические установки на других объектах
| Пр/774-049.3 | СП Электротехнические установки на других объектах |  |  |  | % | 51 |  | 51 |  |  | 38.09 | [14 empty] | СП Электротехнические установки на других объектах
|  | Всего по позиции | [9 empty] | 342.59 | [15 empty] | Всего по позиции
3 | ГЭСНр68-01-005-04 | Вырезка сухих ветвей деревьев лиственных пород диаметром: более 350 мм при количестве срезанных ветвей до 15 |  |  |  | шт | 1 | 1 | 1 | [16 empty] | Вырезка сухих ветвей деревьев лиственных пород диаметром: более 350 мм при количестве срезанных ветвей до 15
|  | ФОТ | [9 empty] | 501.05 | [14 empty] | ФОТ
| Пр/812-102.0-1 | НР Благоустройство (ремонтно-строительные) |  |  |  | % | 102 |  | 102 |  |  | 511.07 | [14 empty] | НР Благоустройство (ремонтно-строительные)
| Пр/774-102.0 | СП Благоустройство (ремонтно-строительные) |  |  |  | % | 54 |  | 54 |  |  | 270.57 | [14 empty] | СП Благоустройство (ремонтно-строительные)
|  | Всего по позиции | [7 empty] | 1282.69 |  | 1282.69 | [15 empty] | Всего по позиции
4 | ФСЭМ-91.06.06-013 | Автогидроподъемники, высота подъема 22 м |  |  |  | маш.-ч | 0.29 | 1 | 0.29 | 1187.61 |  | 749.84 | [13 empty] | Автогидроподъемники, высота подъема 22 м
|  | ФОТ | [9 empty] | 163.48 | [14 empty] | ФОТ
| Пр/812-049.3-1 | НР Электротехнические установки на других объектах |  |  |  | % | 97 |  | 97 |  |  | 158.58 | [14 empty] | НР Электротехнические установки на других объектах
| Пр/774-049.3 | СП Электротехнические установки на других объектах |  |  |  | % | 51 |  | 51 |  |  | 83.37 | [14 empty] | СП Электротехнические установки на других объектах
|  | Всего по позиции | [9 empty] | 749.84 | [15 empty] | Всего по позиции
5 | 47-1 | Погрузка в автотранспортное средство: мусор строительный с погрузкой вручную |  |  |  | 1т груза | 1 | 1 | 1 | 1140.27 |  | 1140.27 | [13 empty] | Погрузка в автотранспортное средство: мусор строительный с погрузкой вручную
|  | Всего по позиции | [9 empty] | 1140.27 | [15 empty] | Всего по позиции
6 | 47-2 | Разгрузка с автотранспортного средства: мусор строительный с погрузкой вручную |  |  |  | 1т груза | 1 | 1 | 1 | 944.94 |  | 944.94 | [13 empty] | Разгрузка с автотранспортного средства: мусор строительный с погрузкой вручную
|  | Всего по позиции | [9 empty] | 944.94 | [15 empty] | Всего по позиции
7 | 02-15-1-01-0010 | Перевозка грузов I класса автомобилями-самосвалами грузоподъемностью до 15 т по дорогам с усовершенствованным (асфальтобетонным, цементобетонным, железобетонным, обработанным органическим вяжущим) дорожным покрытием на расстояние 10 км |  |  |  | 1т груза | 1 | 1 | 1 | 215.04 |  | 215.04 | [13 empty] | Перевозка грузов I класса автомобилями-самосвалами грузоподъемностью до 15 т по дорогам с усовершенствованным (асфальтобетонным, цементобетонным, железобетонным, обработанным органическим вяжущим) дорожным покрытием на расстояние 10 км
|  | Всего по позиции | [9 empty] | 215.04 | [15 empty] | Всего по позиции
8 | Текущая цена | Утилизация |  |  |  | м3 | 1 | 1 | 1 | 309.84 |  | 309.84 | [13 empty] | Утилизация
|  | Цена=378/1,22 | [26 empty] | Цена=378/1,22
|  | Всего по позиции | [9 empty] | 309.84 | [15 empty] | Всего по позиции
9 | ГЭСНс01-04-028-01 | Замена светильников на опорах дорожного освещения |  |  |  | 1 светильник | 1 | 1 | 1 | [16 empty] | Замена светильников на опорах дорожного освещения
|  | Всего по позиции | [7 empty] | 0.01 |  | 0.01 | [15 empty] | Всего по позиции
10 | 1-100-20 | Средний разряд работы 2,0 |  |  |  | чел.-ч | 1.72 | 1 | 1.72 | 398.99 |  | 1701.92 | [13 empty] | Средний разряд работы 2,0
|  | ФОТ | [9 empty] | 686.26 | [14 empty] | ФОТ
| Пр/812-049.3-1 | НР Электротехнические установки на других объектах |  |  |  | % | 97 |  | 97 |  |  | 665.67 | [14 empty] | НР Электротехнические установки на других объектах
| Пр/774-049.3 | СП Электротехнические установки на других объектах |  |  |  | % | 51 |  | 51 |  |  | 349.99 | [14 empty] | СП Электротехнические установки на других объектах
|  | Всего по позиции | [9 empty] | 1701.92 | [15 empty] | Всего по позиции
11 | 1-100-40 | Средний разряд работы 4,0 |  |  |  | чел.-ч | 1.72 | 1 | 1.72 | 490.51 |  | 2092.33 | [13 empty] | Средний разряд работы 4,0
|  | ФОТ | [9 empty] | 843.68 | [14 empty] | ФОТ
| Пр/812-049.3-1 | НР Электротехнические установки на других объектах |  |  |  | % | 97 |  | 97 |  |  | 818.37 | [14 empty] | НР Электротехнические установки на других объектах
| Пр/774-049.3 | СП Электротехнические установки на других объектах |  |  |  | % | 51 |  | 51 |  |  | 430.28 | [14 empty] | СП Электротехнические установки на других объектах
|  | Всего по позиции | [9 empty] | 2092.33 | [15 empty] | Всего по позиции
12 | ФСЭМ-91.06.06-013 | Автогидроподъемники, высота подъема 22 м |  |  |  | маш.-ч | 0.8 | 1 | 0.8 | 1187.61 |  | 2068.52 | [13 empty] | Автогидроподъемники, высота подъема 22 м
|  | ФОТ | [9 empty] | 450.98 | [14 empty] | ФОТ
| Пр/812-049.3-1 | НР Электротехнические установки на других объектах |  |  |  | % | 97 |  | 97 |  |  | 437.45 | [14 empty] | НР Электротехнические установки на других объектах
| Пр/774-049.3 | СП Электротехнические установки на других объектах |  |  |  | % | 51 |  | 51 |  |  | 230 | [14 empty] | СП Электротехнические установки на других объектах
|  | Всего по позиции | [9 empty] | 2068.52 | [15 empty] | Всего по позиции
13 | ГЭСНс01-04-028-01 | Замена светильников на опорах дорожного освещения |  |  |  | 1 светильник | 1 | 1 | 1 | [16 empty] | Замена светильников на опорах дорожного освещения
|  | Всего по позиции | [7 empty] | 0.01 |  | 0.01 | [15 empty] | Всего по позиции
14 | 1-100-20 | Средний разряд работы 2,0 |  |  |  | чел.-ч | 1.72 | 1 | 1.72 | 398.99 |  | 1701.92 | [13 empty] | Средний разряд работы 2,0
|  | ФОТ | [9 empty] | 686.26 | [14 empty] | ФОТ
| Пр/812-049.3-1 | НР Электротехнические установки на других объектах |  |  |  | % | 97 |  | 97 |  |  | 665.67 | [14 empty] | НР Электротехнические установки на других объектах
| Пр/774-049.3 | СП Электротехнические установки на других объектах |  |  |  | % | 51 |  | 51 |  |  | 349.99 | [14 empty] | СП Электротехнические установки на других объектах
|  | Всего по позиции | [9 empty] | 1701.92 | [15 empty] | Всего по позиции
15 | 1-100-40 | Средний разряд работы 4,0 |  |  |  | чел.-ч | 1.72 | 1 | 1.72 | 490.51 |  | 2092.33 | [13 empty] | Средний разряд работы 4,0
|  | ФОТ | [9 empty] | 843.68 | [14 empty] | ФОТ
| Пр/812-049.3-1 | НР Электротехнические установки на других объектах |  |  |  | % | 97 |  | 97 |  |  | 818.37 | [14 empty] | НР Электротехнические установки на других объектах
| Пр/774-049.3 | СП Электротехнические установки на других объектах |  |  |  | % | 51 |  | 51 |  |  | 430.28 | [14 empty] | СП Электротехнические установки на других объектах
|  | Всего по позиции | [9 empty] | 2092.33 | [15 empty] | Всего по позиции
16 | ГЭСНм08-02-369-03 | Светильник, устанавливаемый вне зданий с лампами: с автовышкой |  |  |  | шт | 1 | 1 | 1 | [16 empty] | Светильник, устанавливаемый вне зданий с лампами: с автовышкой
|  | ФОТ | [9 empty] | 581.65 | [14 empty] | ФОТ
| Пр/812-049.3-1 | НР Электротехнические установки на других объектах |  |  |  | % | 97 |  | 97 |  |  | 564.2 | [14 empty] | НР Электротехнические установки на других объектах
| Пр/774-049.3 | СП Электротехнические установки на других объектах |  |  |  | % | 51 |  | 51 |  |  | 296.64 | [14 empty] | СП Электротехнические установки на других объектах
|  | Всего по позиции | [7 empty] | 1468.06 |  | 1468.06 | [15 empty] | Всего по позиции
17 | ФСЭМ-91.06.06-013 | Автогидроподъемники, высота подъема 22 м |  |  |  | маш.-ч | 0.29 | 1 | 0.29 | 1187.61 |  | 749.84 | [13 empty] | Автогидроподъемники, высота подъема 22 м
|  | ФОТ | [9 empty] | 163.48 | [14 empty] | ФОТ
| Пр/812-049.3-1 | НР Электротехнические установки на других объектах |  |  |  | % | 97 |  | 97 |  |  | 158.58 | [14 empty] | НР Электротехнические установки на других объектах
| Пр/774-049.3 | СП Электротехнические установки на других объектах |  |  |  | % | 51 |  | 51 |  |  | 83.37 | [14 empty] | СП Электротехнические установки на других объектах
|  | Всего по позиции | [9 empty] | 749.84 | [15 empty] | Всего по позиции
18 | ГЭСНм08-02-369-03 | Светильник, устанавливаемый вне зданий с лампами: ртутными |  |  |  | шт | 1 | 1 | 1 | [16 empty] | Светильник, устанавливаемый вне зданий с лампами: ртутными
|  | ФОТ | [9 empty] | 581.65 | [14 empty] | ФОТ
| Пр/812-049.3-1 | НР Электротехнические установки на других объектах |  |  |  | % | 97 |  | 97 |  |  | 564.2 | [14 empty] | НР Электротехнические установки на других объектах
| Пр/774-049.3 | СП Электротехнические установки на других объектах |  |  |  | % | 51 |  | 51 |  |  | 296.64 | [14 empty] | СП Электротехнические установки на других объектах
|  | Всего по позиции | [7 empty] | 1468.06 |  | 1468.06 | [15 empty] | Всего по позиции
19 | ГЭСНр67-01-006-01 | Смена магнитных пускателей |  |  |  | 100 шт | 0.01 | 1 | 0.01 | [16 empty] | Смена магнитных пускателей
|  | ФОТ | [9 empty] | 1421.01 | [14 empty] | ФОТ
| Пр/812-101.0-1 | НР Электромонтажные работы (ремонтно-строительные) |  |  |  | % | 91 |  | 91 |  |  | 1293.12 | [14 empty] | НР Электромонтажные работы (ремонтно-строительные)
| Пр/774-101.0 | СП Электромонтажные работы (ремонтно-строительные) |  |  |  | % | 48 |  | 48 |  |  | 682.08 | [14 empty] | СП Электромонтажные работы (ремонтно-строительные)
|  | Всего по позиции | [7 empty] | 339621 |  | 3396.21 | [15 empty] | Всего по позиции
20 | ГЭСНм08-03-525-02 | (прим.) Замена автоматического выключателя трёхполюсного |  |  |  | шт | 1 | 1 | 1 | [16 empty] | (прим.) Замена автоматического выключателя трёхполюсного
|  | ФОТ | [9 empty] | 1198.53 | [14 empty] | ФОТ
| Пр/812-049.3-1 | НР Электротехнические установки на других объектах |  |  |  | % | 97 |  | 97 |  |  | 1162.57 | [14 empty] | НР Электротехнические установки на других объектах
| Пр/774-049.3 | СП Электротехнические установки на других объектах |  |  |  | % | 51 |  | 51 |  |  | 611.25 | [14 empty] | СП Электротехнические установки на других объектах
|  | Всего по позиции | [7 empty] | 3806.19 |  | 3806.19 | [15 empty] | Всего по позиции
21 | ГЭСНм08-03-525-01 | (прим.) Замена автоматического выключателя одного-полюсного |  |  |  | шт | 1 | 1 | 1 | [16 empty] | (прим.) Замена автоматического выключателя одного-полюсного
|  | ФОТ | [9 empty] | 981.02 | [14 empty] | ФОТ
| Пр/812-049.3-1 | НР Электротехнические установки на других объектах |  |  |  | % | 97 |  | 97 |  |  | 951.59 | [14 empty] | НР Электротехнические установки на других объектах
| Пр/774-049.3 | СП Электротехнические установки на других объектах |  |  |  | % | 51 |  | 51 |  |  | 500.32 | [14 empty] | СП Электротехнические установки на других объектах
|  | Всего по позиции | [7 empty] | 2977.5 |  | 2977.5 | [15 empty] | Всего по позиции
22 | ГЭСНм08-03-523-01 | Предохранитель, устанавливаемый на изоляционном основании, на ток: до 100 А |  |  |  | шт | 1 | 1 | 1 | [16 empty] | Предохранитель, устанавливаемый на изоляционном основании, на ток: до 100 А
|  | ФОТ | [9 empty] | 554.57 | [14 empty] | ФОТ
| Пр/812-049.3-1 | НР Электротехнические установки на других объектах |  |  |  | % | 97 |  | 97 |  |  | 537.93 | [14 empty] | НР Электротехнические установки на других объектах
| Пр/774-049.3 | СП Электротехнические установки на других объектах |  |  |  | % | 51 |  | 51 |  |  | 282.83 | [14 empty] | СП Электротехнические установки на других объектах
|  | Всего по позиции | [7 empty] | 1425.71 |  | 1425.71 | [15 empty] | Всего по позиции
23 | ГЭСН33-04-017-01 | Подвеска провода СИП-2 напряжением от 0,4 кВ до 1 кВ на опорах, при 32 опорах на км линии: с использованием автогидроподъемника |  |  |  | 1000 м | 0.001 | 1 | 0.001 | [16 empty] | Подвеска провода СИП-2 напряжением от 0,4 кВ до 1 кВ на опорах, при 32 опорах на км линии: с использованием автогидроподъемника
|  | ФОТ | [9 empty] | 57.53 | [14 empty] | ФОТ
| Пр/812-027.0-1 | НР Линии электропередачи |  |  |  | % | 103 |  | 103 |  |  | 59.26 | [14 empty] | НР Линии электропередачи
| Пр/774-027.0 | СП Линии электропередачи |  |  |  | % | 60 |  | 60 |  |  | 34.52 | [14 empty] | СП Линии электропередачи
|  | Всего по позиции | [7 empty] | 164300 |  | 164.3 | [15 empty] | Всего по позиции
24 | ГЭСН33-04-017-01 | Демонтаж.Подвеска провода СИП-2 напряжением от 0,4 кВ до 1 кВ на опорах, при 32 опорах на км линии: с использованием автогидроподъемника |  |  |  | 1000 м | 0.001 | 1 | 0.001 | [16 empty] | Демонтаж.Подвеска провода СИП-2 напряжением от 0,4 кВ до 1 кВ на опорах, при 32 опорах на км линии: с использованием автогидроподъемника
|  | ФОТ | [9 empty] | 40.27 | [14 empty] | ФОТ
| Пр/812-027.0-1 | НР Линии электропередачи |  |  |  | % | 103 |  | 103 |  |  | 41.48 | [14 empty] | НР Линии электропередачи
| Пр/774-027.0 | СП Линии электропередачи |  |  |  | % | 60 |  | 60 |  |  | 24.16 | [14 empty] | СП Линии электропередачи
|  | Всего по позиции | [7 empty] | 115000 |  | 115 | [15 empty] | Всего по позиции
25 | ГЭСН04-02-006-01 | (Прим.) Сварка крюков на троллейбусную опору |  |  |  | стык | 1 | 1 | 1 | [16 empty] | (Прим.) Сварка крюков на троллейбусную опору
|  | ФОТ | [9 empty] | 393.87 | [14 empty] | ФОТ
| Пр/812-004.0-1 | НР Скважины |  |  |  | % | 106 |  | 106 |  |  | 417.5 | [14 empty] | НР Скважины
| Пр/774-004.0 | СП Скважины |  |  |  | % | 45 |  | 45 |  |  | 177.24 | [14 empty] | СП Скважины
|  | Всего по позиции | [7 empty] | 1217.03 |  | 1217.03 | [15 empty] | Всего по позиции
26 | ФСЭМ-91.06.06-013 | Автогидроподъемники, высота подъема 22 м |  |  |  | маш.-ч | 0.2 | 1 | 0.2 | 1187.61 |  | 517.12 | [13 empty] | Автогидроподъемники, высота подъема 22 м
|  | ФОТ | [9 empty] | 112.74 | [14 empty] | ФОТ
| Пр/812-049.3-1 | НР Электротехнические установки на других объектах |  |  |  | % | 97 |  | 97 |  |  | 109.36 | [14 empty] | НР Электротехнические установки на других объектах
| Пр/774-049.3 | СП Электротехнические установки на других объектах |  |  |  | % | 51 |  | 51 |  |  | 57.5 | [14 empty] | СП Электротехнические установки на других объектах
|  | Всего по позиции | [9 empty] | 517.12 | [15 empty] | Всего по позиции
27 | ГЭСНм08-03-600-02 | Счетчики, устанавливаемые на готовом основании: трехфазные |  |  |  | шт | 1 | 1 | 1 | [16 empty] | Счетчики, устанавливаемые на готовом основании: трехфазные
|  | ФОТ | [9 empty] | 365.11 | [14 empty] | ФОТ
| Пр/812-049.3-1 | НР Электротехнические установки на других объектах |  |  |  | % | 97 |  | 97 |  |  | 354.16 | [14 empty] | НР Электротехнические установки на других объектах
| Пр/774-049.3 | СП Электротехнические установки на других объектах |  |  |  | % | 51 |  | 51 |  |  | 186.21 | [14 empty] | СП Электротехнические установки на других объектах
|  | Всего по позиции | [7 empty] | 942.52 |  | 942.52 | [15 empty] | Всего по позиции
28 | ГЭСНм08-03-573-04 | Шкаф (пульт) управления навесной, высота, ширина и глубина: до 600х600х350 мм |  |  |  | шт | 1 | 1 | 1 | [16 empty] | Шкаф (пульт) управления навесной, высота, ширина и глубина: до 600х600х350 мм
|  | ФОТ | [9 empty] | 1202.77 | [14 empty] | ФОТ
| Пр/812-049.3-1 | НР Электротехнические установки на других объектах |  |  |  | % | 97 |  | 97 |  |  | 1166.69 | [14 empty] | НР Электротехнические установки на других объектах
| Пр/774-049.3 | СП Электротехнические установки на других объектах |  |  |  | % | 51 |  | 51 |  |  | 613.41 | [14 empty] | СП Электротехнические установки на других объектах
|  | Всего по позиции | [7 empty] | 3300.1 |  | 3300.1 | [15 empty] | Всего по позиции
29 | ГЭСНм08-02-409-01 | Труба винипластовая по установленным конструкциям, по стенам и колоннам с креплением скобами, диаметр: до 25 мм |  |  |  | 100 м | 0.01 | 1 | 0.01 | [16 empty] | Труба винипластовая по установленным конструкциям, по стенам и колоннам с креплением скобами, диаметр: до 25 мм
|  | ФОТ | [9 empty] | 92.33 | [14 empty] | ФОТ
| Пр/812-049.3-1 | НР Электротехнические установки на других объектах |  |  |  | % | 97 |  | 97 |  |  | 89.56 | [14 empty] | НР Электротехнические установки на других объектах
| Пр/774-049.3 | СП Электротехнические установки на других объектах |  |  |  | % | 51 |  | 51 |  |  | 47.09 | [14 empty] | СП Электротехнические установки на других объектах
|  | Всего по позиции | [7 empty] | 23604 |  | 236.04 | [15 empty] | Всего по позиции
30 | ГЭСНм08-02-409-02 | Труба винипластовая по установленным конструкциям, по стенам и колоннам с креплением скобами, диаметр: до 50 мм |  |  |  | 100 м | 0.01 | 1 | 0.01 | [16 empty] | Труба винипластовая по установленным конструкциям, по стенам и колоннам с креплением скобами, диаметр: до 50 мм
|  | ФОТ | [9 empty] | 134.96 | [14 empty] | ФОТ
| Пр/812-049.3-1 | НР Электротехнические установки на других объектах |  |  |  | % | 97 |  | 97 |  |  | 130.91 | [14 empty] | НР Электротехнические установки на других объектах
| Пр/774-049.3 | СП Электротехнические установки на других объектах |  |  |  | % | 51 |  | 51 |  |  | 68.83 | [14 empty] | СП Электротехнические установки на других объектах
|  | Всего по позиции | [7 empty] | 34744 |  | 347.44 | [15 empty] | Всего по позиции
31 | МРЖФ3-3.17-3-Б1 | Восстановление оборванного провода ЛЭП 0,4-6-10кВ: подъем на опору и восстановление провода; использование провода при необходимости или его замена |  |  |  | обрыв | 1 | 1 | 1 | [16 empty] | Восстановление оборванного провода ЛЭП 0,4-6-10кВ: подъем на опору и восстановление провода; использование провода при необходимости или его замена
|  | Всего по позиции | [25 empty] | Всего по позиции
32 | 1-100-30 | Затраты труда рабочих (средний разряд работы 3,0) |  |  |  | чел.-ч | 1.5 | 1 | 1.5 | 435.6 |  | 1620.43 | [13 empty] | Затраты труда рабочих (средний разряд работы 3,0)
|  | ФОТ | [9 empty] | 653.4 | [14 empty] | ФОТ
| Пр/812-049.3-1 | НР Электротехнические установки на других объектах |  |  |  | % | 97 |  | 97 |  |  | 633.8 | [14 empty] | НР Электротехнические установки на других объектах
| Пр/774-049.3 | СП Электротехнические установки на других объектах |  |  |  | % | 51 |  | 51 |  |  | 333.23 | [14 empty] | СП Электротехнические установки на других объектах
|  | Всего по позиции | [9 empty] | 1620.43 | [15 empty] | Всего по позиции
33 | МРЖФ3-3.17-3-В1 | Устранение короткого замыкания: подъем на опору, устранение короткого замыкания, перетяжка провода |  |  |  | пролет | 1 | 1 | 1 | [16 empty] | Устранение короткого замыкания: подъем на опору, устранение короткого замыкания, перетяжка провода
|  | Всего по позиции | [25 empty] | Всего по позиции
34 | 1-100-30 | Затраты труда рабочих (средний разряд работы 3,0) |  |  |  | чел.-ч | 2.2 | 1 | 2.2 | 435.6 |  | 2376.63 | [13 empty] | Затраты труда рабочих (средний разряд работы 3,0)
|  | ФОТ | [9 empty] | 958.32 | [14 empty] | ФОТ
| Пр/812-049.3-1 | НР Электротехнические установки на других объектах |  |  |  | % | 97 |  | 97 |  |  | 929.57 | [14 empty] | НР Электротехнические установки на других объектах
| Пр/774-049.3 | СП Электротехнические установки на других объектах |  |  |  | % | 51 |  | 51 |  |  | 488.74 | [14 empty] | СП Электротехнические установки на других объектах
|  | Всего по позиции | [9 empty] | 2376.63 | [15 empty] | Всего по позиции
35 | МРЖФ3-3.17-8-1 | Измерение нагрузок и напряжений в ТП и РП: замер токоизмерительными клещами |  |  |  | опора | 1 | 1 | 1 | [16 empty] | Измерение нагрузок и напряжений в ТП и РП: замер токоизмерительными клещами
|  | Всего по позиции | [25 empty] | Всего по позиции
36 | 1-100-40 | Затраты труда рабочих (средний разряд работы 4,0) |  |  |  | чел.-ч | 0.38 | 1 | 0.38 | 490.51 |  | 462.25 | [13 empty] | Затраты труда рабочих (средний разряд работы 4,0)
|  | ФОТ | [9 empty] | 186.39 | [14 empty] | ФОТ
| Пр/812-049.3-1 | НР Электротехнические установки на других объектах |  |  |  | % | 97 |  | 97 |  |  | 180.8 | [14 empty] | НР Электротехнические установки на других объектах
| Пр/774-049.3 | СП Электротехнические установки на других объектах |  |  |  | % | 51 |  | 51 |  |  | 95.06 | [14 empty] | СП Электротехнические установки на других объектах
|  | Всего по позиции | [9 empty] | 462.25 | [15 empty] | Всего по позиции
37 | МРЖФ3-3.17-9-1 | Перефазировка в сетях 0.4 кВ: подъем на опору |  |  |  | ввод | 1 | 1 | 1 | [16 empty] | Перефазировка в сетях 0.4 кВ: подъем на опору
|  | Всего по позиции | [25 empty] | Всего по позиции
38 | 1-100-30 | Затраты труда рабочих (средний разряд работы 3,0) |  |  |  | чел.-ч | 0.05 | 1 | 0.05 | 435.6 |  | 54.02 | [13 empty] | Затраты труда рабочих (средний разряд работы 3,0)
|  | ФОТ | [9 empty] | 21.78 | [14 empty] | ФОТ
| Пр/812-049.3-1 | НР Электротехнические установки на других объектах |  |  |  | % | 97 |  | 97 |  |  | 21.13 | [14 empty] | НР Электротехнические установки на других объектах
| Пр/774-049.3 | СП Электротехнические установки на других объектах |  |  |  | % | 51 |  | 51 |  |  | 11.11 | [14 empty] | СП Электротехнические установки на других объектах
|  | Всего по позиции | [9 empty] | 54.02 | [15 empty] | Всего по позиции
39 | МРЖФ3-3.17-9-2 | Перефазировка в сетях 0.4 кВ: перефазировка вводов ответвлений |  |  |  | ввод | 1 | 1 | 1 | [16 empty] | Перефазировка в сетях 0.4 кВ: перефазировка вводов ответвлений
|  | Всего по позиции | [25 empty] | Всего по позиции
40 | 1-100-30 | Затраты труда рабочих (средний разряд работы 3,0) |  |  |  | чел.-ч | 0.76 | 1 | 0.76 | 435.6 |  | 821.03 | [13 empty] | Затраты труда рабочих (средний разряд работы 3,0)
|  | ФОТ | [9 empty] | 331.06 | [14 empty] | ФОТ
| Пр/812-049.3-1 | НР Электротехнические установки на других объектах |  |  |  | % | 97 |  | 97 |  |  | 321.13 | [14 empty] | НР Электротехнические установки на других объектах
| Пр/774-049.3 | СП Электротехнические установки на других объектах |  |  |  | % | 51 |  | 51 |  |  | 168.84 | [14 empty] | СП Электротехнические установки на других объектах
|  | Всего по позиции | [9 empty] | 821.03 | [15 empty] | Всего по позиции
41 | МРЖФ3-3.17-1-А | Дневной осмотр воздушной линии электропередачи без ее отключения |  |  |  | км | 1 | 1 | 1 | [16 empty] | Дневной осмотр воздушной линии электропередачи без ее отключения
|  | Всего по позиции | [25 empty] | Всего по позиции
42 | 1-100-30 | Затраты труда рабочих (средний разряд работы 3,0) |  |  |  | чел.-ч | 1.5 | 1 | 1.5 | 435.6 |  | 1620.43 | [13 empty] | Затраты труда рабочих (средний разряд работы 3,0)
|  | ФОТ | [9 empty] | 653.4 | [14 empty] | ФОТ
| Пр/812-049.3-1 | НР Электротехнические установки на других объектах |  |  |  | % | 97 |  | 97 |  |  | 633.8 | [14 empty] | НР Электротехнические установки на других объектах
| Пр/774-049.3 | СП Электротехнические установки на других объектах |  |  |  | % | 51 |  | 51 |  |  | 333.23 | [14 empty] | СП Электротехнические установки на других объектах
|  | Всего по позиции | [9 empty] | 1620.43 | [15 empty] | Всего по позиции
43 | ФСЭМ-91.13.03-112 | Спецавтомобили-вездеходы, грузоподъемность до 1,5 т объезд в ночное и дневное время |  |  |  | маш.-ч | 1 | 1 | 1 | 618.08 |  | 2016.11 | [13 empty] | Спецавтомобили-вездеходы, грузоподъемность до 1,5 т объезд в ночное и дневное время
|  | ФОТ | [9 empty] | 563.72 | [14 empty] | ФОТ
| Пр/812-049.3-1 | НР Электротехнические установки на других объектах |  |  |  | % | 97 |  | 97 |  |  | 546.81 | [14 empty] | НР Электротехнические установки на других объектах
| Пр/774-049.3 | СП Электротехнические установки на других объектах |  |  |  | % | 51 |  | 51 |  |  | 287.5 | [14 empty] | СП Электротехнические установки на других объектах
|  | Всего по позиции | [9 empty] | 2016.11 | [15 empty] | Всего по позиции
44 | ГЭСН33-04-003-04 | Установка железобетонных опор для совместной подвески проводов ВЛ 0,38; 6-10 кВ без приставок: одностоечных |  |  |  | шт | 1 | 1 | 1 | [16 empty] | Установка железобетонных опор для совместной подвески проводов ВЛ 0,38; 6-10 кВ без приставок: одностоечных
|  | ФОТ | [9 empty] | 2594.5 | [14 empty] | ФОТ
| Пр/812-027.0-1 | НР Линии электропередачи |  |  |  | % | 103 |  | 103 |  |  | 2672.34 | [14 empty] | НР Линии электропередачи
| Пр/774-027.0 | СП Линии электропередачи |  |  |  | % | 60 |  | 60 |  |  | 1556.7 | [14 empty] | СП Линии электропередачи
|  | Всего по позиции | [7 empty] | 9440.33 |  | 9440.33 | [15 empty] | Всего по позиции
45 | ГЭСН33-04-016-02 | Развозка конструкций и материалов опор ВЛ 0,38-10 кВ по трассе: одностоечных железобетонных опор |  |  |  | шт | 1 | 1 | 1 | [16 empty] | Развозка конструкций и материалов опор ВЛ 0,38-10 кВ по трассе: одностоечных железобетонных опор
|  | ФОТ | [9 empty] | 459.46 | [14 empty] | ФОТ
| Пр/812-027.0-1 | НР Линии электропередачи |  |  |  | % | 103 |  | 103 |  |  | 473.24 | [14 empty] | НР Линии электропередачи
| Пр/774-027.0 | СП Линии электропередачи |  |  |  | % | 60 |  | 60 |  |  | 275.68 | [14 empty] | СП Линии электропередачи
|  | Всего по позиции | [7 empty] | 1814.73 |  | 1814.73 | [15 empty] | Всего по позиции
47 | ГЭСНм08-02-363-01 | Кронштейны специальные на опорах для светильников сварные металлические, количество рожков: 1 |  |  |  | шт | 1 | 1 | 1 | [16 empty] | Кронштейны специальные на опорах для светильников сварные металлические, количество рожков: 1
|  | ФОТ | [9 empty] | 2080.49 | [14 empty] | ФОТ
| Пр/812-049.3-1 | НР Электротехнические установки на других объектах |  |  |  | % | 97 |  | 97 |  |  | 2018.08 | [14 empty] | НР Электротехнические установки на других объектах
| Пр/774-049.3 | СП Электротехнические установки на других объектах |  |  |  | % | 51 |  | 51 |  |  | 1061.05 | [14 empty] | СП Электротехнические установки на других объектах
|  | Всего по позиции | [7 empty] | 7770.1 |  | 7770.1 | [15 empty] | Всего по позиции
48 | ФСЭМ-91.06.09-001 | Подъемники телескопические самоходные, рабочая высота 26 м, грузоподъемность 250 кг |  |  |  | маш.-ч | -1.06 | 1 | -1.06 | 2311.57 |  | -4182.34 | [13 empty] | Подъемники телескопические самоходные, рабочая высота 26 м, грузоподъемность 250 кг
|  | ФОТ | [9 empty] | -698.42 | [14 empty] | ФОТ
| Пр/812-049.3-1 | НР Электротехнические установки на других объектах |  |  |  | % | 97 |  | 97 |  |  | -677.47 | [14 empty] | НР Электротехнические установки на других объектах
| Пр/774-049.3 | СП Электротехнические установки на других объектах |  |  |  | % | 51 |  | 51 |  |  | -356.19 | [14 empty] | СП Электротехнические установки на других объектах
|  | Всего по позиции | [9 empty] | -4182.34 | [15 empty] | Всего по позиции
49 | ФСЭМ-91.06.06-013 | Автогидроподъемники, высота подъема 22 м |  |  |  | маш.-ч | 1.06 | 1 | 1.06 | 1187.61 |  | 2740.77 | [13 empty] | Автогидроподъемники, высота подъема 22 м
|  | ФОТ | [9 empty] | 597.54 | [14 empty] | ФОТ
| Пр/812-049.3-1 | НР Электротехнические установки на других объектах |  |  |  | % | 97 |  | 97 |  |  | 579.61 | [14 empty] | НР Электротехнические установки на других объектах
| Пр/774-049.3 | СП Электротехнические установки на других объектах |  |  |  | % | 51 |  | 51 |  |  | 304.75 | [14 empty] | СП Электротехнические установки на других объектах
|  | Всего по позиции | [9 empty] | 2740.77 | [15 empty] | Всего по позиции
50 | ГЭСНм08-02-363-01 | Демонтаж.Кронштейны специальные на опорах для светильников сварные металлические, количество рожков: 1прим. |  |  |  | шт | 1 | 1 | 1 | [16 empty] | Демонтаж.Кронштейны специальные на опорах для светильников сварные металлические, количество рожков: 1прим.
|  | ФОТ | [9 empty] | 1456.34 | [14 empty] | ФОТ
| Пр/812-049.3-1 | НР Электротехнические установки на других объектах |  |  |  | % | 97 |  | 97 |  |  | 1412.65 | [14 empty] | НР Электротехнические установки на других объектах
| Пр/774-049.3 | СП Электротехнические установки на других объектах |  |  |  | % | 51 |  | 51 |  |  | 742.73 | [14 empty] | СП Электротехнические установки на других объектах
|  | Всего по позиции | [7 empty] | 5380.88 |  | 5380.88 | [15 empty] | Всего по позиции
51 | ФСЭМ-91.06.09-001 | Подъемники телескопические самоходные, рабочая высота 26 м, грузоподъемность 250 кг |  |  |  | маш.-ч | -0.742 | 1 | -0.742 | 2311.57 |  | -2927.65 | [13 empty] | Подъемники телескопические самоходные, рабочая высота 26 м, грузоподъемность 250 кг
|  | ФОТ | [9 empty] | -488.9 | [14 empty] | ФОТ
| Пр/812-049.3-1 | НР Электротехнические установки на других объектах |  |  |  | % | 97 |  | 97 |  |  | -474.23 | [14 empty] | НР Электротехнические установки на других объектах
| Пр/774-049.3 | СП Электротехнические установки на других объектах |  |  |  | % | 51 |  | 51 |  |  | -249.34 | [14 empty] | СП Электротехнические установки на других объектах
|  | Всего по позиции | [9 empty] | -2927.65 | [15 empty] | Всего по позиции
52 | ФСЭМ-91.06.06-013 | Автогидроподъемники, высота подъема 22 м |  |  |  | маш.-ч | 0.742 | 1 | 0.742 | 1187.61 |  | 1918.54 | [13 empty] | Автогидроподъемники, высота подъема 22 м
|  | ФОТ | [9 empty] | 418.28 | [14 empty] | ФОТ
| Пр/812-049.3-1 | НР Электротехнические установки на других объектах |  |  |  | % | 97 |  | 97 |  |  | 405.73 | [14 empty] | НР Электротехнические установки на других объектах
| Пр/774-049.3 | СП Электротехнические установки на других объектах |  |  |  | % | 51 |  | 51 |  |  | 213.32 | [14 empty] | СП Электротехнические установки на других объектах
|  | Всего по позиции | [9 empty] | 1918.54 | [15 empty] | Всего по позиции
53 | ГЭСН33-04-003-04 | (Прим.) Выправка промежуточной опоры при отклонении от вертикальной оси вдоль линии ВЛ напряжением 0,38 кВ |  |  |  | шт | 1 | 1 | 1 | [16 empty] | (Прим.) Выправка промежуточной опоры при отклонении от вертикальной оси вдоль линии ВЛ напряжением 0,38 кВ
|  | ФОТ | [9 empty] | 2594.5 | [14 empty] | ФОТ
| Пр/812-027.0-1 | НР Линии электропередачи |  |  |  | % | 103 |  | 103 |  |  | 2672.34 | [14 empty] | НР Линии электропередачи
| Пр/774-027.0 | СП Линии электропередачи |  |  |  | % | 60 |  | 60 |  |  | 1556.7 | [14 empty] | СП Линии электропередачи
|  | Всего по позиции | [7 empty] | 9440.33 |  | 9440.33 | [15 empty] | Всего по позиции
54 | ГЭСНм08-03-575-01 | (прим.) Установка реле времени ТЭ-15 |  |  |  | шт | 1 | 1 | 1 | [16 empty] | (прим.) Установка реле времени ТЭ-15
|  | ФОТ | [9 empty] | 520.3 | [14 empty] | ФОТ
| Пр/812-049.3-1 | НР Электротехнические установки на других объектах |  |  |  | % | 97 |  | 97 |  |  | 504.69 | [14 empty] | НР Электротехнические установки на других объектах
| Пр/774-049.3 | СП Электротехнические установки на других объектах |  |  |  | % | 51 |  | 51 |  |  | 265.35 | [14 empty] | СП Электротехнические установки на других объектах
|  | Всего по позиции | [7 empty] | 1304.35 |  | 1304.35 | [15 empty] | Всего по позиции
55 | МРЖФ3-3.15-15-6 | (прим.) Ремонт (ревизия) контактных соединений, проверка напряжения) светильника |  |  |  | РП, ТП | 1 | 1 | 1 | [16 empty] | (прим.) Ремонт (ревизия) контактных соединений, проверка напряжения) светильника
|  | Всего по позиции | [25 empty] | Всего по позиции
56 | 1-100-20 | Затраты труда рабочих (средний разряд работы 2,0) |  |  |  | чел.-ч | 1.54 | 1 | 1.54 | 398.99 |  | 1523.81 | [13 empty] | Затраты труда рабочих (средний разряд работы 2,0)
|  | ФОТ | [9 empty] | 614.44 | [14 empty] | ФОТ
| Пр/812-049.3-1 | НР Электротехнические установки на других объектах |  |  |  | % | 97 |  | 97 |  |  | 596.01 | [14 empty] | НР Электротехнические установки на других объектах
| Пр/774-049.3 | СП Электротехнические установки на других объектах |  |  |  | % | 51 |  | 51 |  |  | 313.36 | [14 empty] | СП Электротехнические установки на других объектах
|  | Всего по позиции | [9 empty] | 1523.81 | [15 empty] | Всего по позиции
57 | МРЖФ3-1.1-12-5 | (прим.) Установка фотореле |  |  |  | реле | 1 | 1 | 1 | [16 empty] | (прим.) Установка фотореле
|  | Всего по позиции | [25 empty] | Всего по позиции
58 | 1-100-40 | Затраты труда рабочих (средний разряд работы 4,0) |  |  |  | чел.-ч | 0.19 | 1 | 0.19 | 490.51 |  | 231.13 | [13 empty] | Затраты труда рабочих (средний разряд работы 4,0)
|  | ФОТ | [9 empty] | 93.2 | [14 empty] | ФОТ
| Пр/812-049.3-1 | НР Электротехнические установки на других объектах |  |  |  | % | 97 |  | 97 |  |  | 90.4 | [14 empty] | НР Электротехнические установки на других объектах
| Пр/774-049.3 | СП Электротехнические установки на других объектах |  |  |  | % | 51 |  | 51 |  |  | 47.53 | [14 empty] | СП Электротехнические установки на других объектах
|  | Всего по позиции | [9 empty] | 231.13 | [15 empty] | Всего по позиции
59 | МРЖФ3-1.1-12-5 | (прим.) Перевод реле времени, проверка и регулировка электрических характеристик |  |  |  | реле | 1 | 1 | 1 | [16 empty] | (прим.) Перевод реле времени, проверка и регулировка электрических характеристик
|  | Всего по позиции | [25 empty] | Всего по позиции
60 | 1-100-40 | Затраты труда рабочих (средний разряд работы 4,0) |  |  |  | чел.-ч | 0.19 | 1 | 0.19 | 490.51 |  | 231.13 | [13 empty] | Затраты труда рабочих (средний разряд работы 4,0)
|  | ФОТ | [9 empty] | 93.2 | [14 empty] | ФОТ
| Пр/812-049.3-1 | НР Электротехнические установки на других объектах |  |  |  | % | 97 |  | 97 |  |  | 90.4 | [14 empty] | НР Электротехнические установки на других объектах
| Пр/774-049.3 | СП Электротехнические установки на других объектах |  |  |  | % | 51 |  | 51 |  |  | 47.53 | [14 empty] | СП Электротехнические установки на других объектах
|  | Всего по позиции | [9 empty] | 231.13 | [15 empty] | Всего по позиции
61 | ГЭСНм08-03-573-04 | Шкаф (пульт) управления навесной, высота, ширина и глубина: до 600х600х350 мм |  |  |  | шт | 1 | 1 | 1 | [16 empty] | Шкаф (пульт) управления навесной, высота, ширина и глубина: до 600х600х350 мм
|  | ФОТ | [9 empty] | 1202.77 | [14 empty] | ФОТ
| Пр/812-049.3-1 | НР Электротехнические установки на других объектах |  |  |  | % | 97 |  | 97 |  |  | 1166.69 | [14 empty] | НР Электротехнические установки на других объектах
| Пр/774-049.3 | СП Электротехнические установки на других объектах |  |  |  | % | 51 |  | 51 |  |  | 613.41 | [14 empty] | СП Электротехнические установки на других объектах
|  | Всего по позиции | [7 empty] | 3300.1 |  | 3300.1 | [15 empty] | Всего по позиции
62 | ГЭСНм08-03-573-04 | Шкаф (пульт) управления навесной, высота, ширина и глубина: до 600х600х350 мм |  |  |  | шт | 1 | 1 | 1 | [16 empty] | Шкаф (пульт) управления навесной, высота, ширина и глубина: до 600х600х350 мм
|  | ФОТ | [9 empty] | 721.67 | [14 empty] | ФОТ
| Пр/812-049.3-1 | НР Электротехнические установки на других объектах |  |  |  | % | 97 |  | 97 |  |  | 700.02 | [14 empty] | НР Электротехнические установки на других объектах
| Пр/774-049.3 | СП Электротехнические установки на других объектах |  |  |  | % | 51 |  | 51 |  |  | 368.05 | [14 empty] | СП Электротехнические установки на других объектах
|  | Всего по позиции | [7 empty] | 1957.63 |  | 1957.63 | [15 empty] | Всего по позиции
63 | ГЭСНр67-01-004-05 | Демонтаж: светильников для люминесцентных ламп |  |  |  | 100 шт | 0.01 | 1 | 0.01 | [16 empty] | Демонтаж: светильников для люминесцентных ламп
|  | ФОТ | [9 empty] | 73.7 | [14 empty] | ФОТ
| Пр/812-101.0-1 | НР Электромонтажные работы (ремонтно-строительные) |  |  |  | % | 91 |  | 91 |  |  | 67.07 | [14 empty] | НР Электромонтажные работы (ремонтно-строительные)
| Пр/774-101.0 | СП Электромонтажные работы (ремонтно-строительные) |  |  |  | % | 48 |  | 48 |  |  | 35.38 | [14 empty] | СП Электромонтажные работы (ремонтно-строительные)
|  | Всего по позиции | [7 empty] | 17620 |  | 176.2 | [15 empty] | Всего по позиции
64 | ГЭСНм08-02-412-03 | Затягивание провода в проложенные трубы и металлические рукава первого одножильного или многожильного в общей оплетке, суммарное сечение: до 16 мм2 |  |  |  | 100 м | 0.01 | 1 | 0.01 | [16 empty] | Затягивание провода в проложенные трубы и металлические рукава первого одножильного или многожильного в общей оплетке, суммарное сечение: до 16 мм2
|  | ФОТ | [9 empty] | 30.51 | [14 empty] | ФОТ
| Пр/812-049.3-1 | НР Электротехнические установки на других объектах |  |  |  | % | 97 |  | 97 |  |  | 29.59 | [14 empty] | НР Электротехнические установки на других объектах
| Пр/774-049.3 | СП Электротехнические установки на других объектах |  |  |  | % | 51 |  | 51 |  |  | 15.56 | [14 empty] | СП Электротехнические установки на других объектах
|  | Всего по позиции | [7 empty] | 8046 |  | 80.46 | [15 empty] | Всего по позиции
Сквер Победы | [29 empty] | Сквер Победы
65 | ГЭСН01-02-057-03 | Разработка грунта вручную в траншеях глубиной до 2 м без креплений с откосами, группа грунтов: 3 |  |  |  | 100 м3 | 0.01 | 1 | 0.01 | [16 empty] | Разработка грунта вручную в траншеях глубиной до 2 м без креплений с откосами, группа грунтов: 3
|  | ФОТ | [9 empty] | 989.5 | [14 empty] | ФОТ
| Пр/812-001.2-1 | НР Земляные работы, выполняемые ручным способом |  |  |  | % | 89 |  | 89 |  |  | 880.66 | [14 empty] | НР Земляные работы, выполняемые ручным способом
| Пр/774-001.2 | СП Земляные работы, выполняемые ручным способом |  |  |  | % | 40 |  | 40 |  |  | 395.8 | [14 empty] | СП Земляные работы, выполняемые ручным способом
|  | Всего по позиции | [7 empty] | 226596 |  | 2265.96 | [15 empty] | Всего по позиции
66 | ГЭСН01-02-061-02 | Засыпка вручную траншей, пазух котлованов и ям, группа грунтов: 2 |  |  |  | 100 м3 | 0.01 | 1 | 0.01 | [16 empty] | Засыпка вручную траншей, пазух котлованов и ям, группа грунтов: 2
|  | ФОТ | [9 empty] | 371.81 | [14 empty] | ФОТ
| Пр/812-001.2-1 | НР Земляные работы, выполняемые ручным способом |  |  |  | % | 89 |  | 89 |  |  | 330.91 | [14 empty] | НР Земляные работы, выполняемые ручным способом
| Пр/774-001.2 | СП Земляные работы, выполняемые ручным способом |  |  |  | % | 40 |  | 40 |  |  | 148.72 | [14 empty] | СП Земляные работы, выполняемые ручным способом
|  | Всего по позиции | [7 empty] | 85144 |  | 851.44 | [15 empty] | Всего по позиции
67 | ГЭСН11-01-002-01 | Устройство подстилающих слоев: песчаных |  |  |  | м3 | 1 | 1 | 1 | [16 empty] | Устройство подстилающих слоев: песчаных
|  | ФОТ | [9 empty] | 1471.87 | [14 empty] | ФОТ
| Пр/812-011.0-1 | НР Полы |  |  |  | % | 112 |  | 112 |  |  | 1648.49 | [14 empty] | НР Полы
| Пр/774-011.0 | СП Полы |  |  |  | % | 65 |  | 65 |  |  | 956.72 | [14 empty] | СП Полы
|  | Всего по позиции | [7 empty] | 4326.36 |  | 4326.36 | [15 empty] | Всего по позиции
68 | ГЭСНм08-02-163-02 | Заделка концевая с термоусаживающимися полиэтиленовыми перчатками для 3-5-жильного кабеля с бумажной изоляцией напряжением до 1 кВ, сечение одной жилы: до 120 мм2 |  |  |  | шт | 1 | 1 | 1 | [16 empty] | Заделка концевая с термоусаживающимися полиэтиленовыми перчатками для 3-5-жильного кабеля с бумажной изоляцией напряжением до 1 кВ, сечение одной жилы: до 120 мм2
|  | ФОТ | [9 empty] | 661.75 | [14 empty] | ФОТ
| Пр/812-049.3-1 | НР Электротехнические установки на других объектах |  |  |  | % | 97 |  | 97 |  |  | 641.9 | [14 empty] | НР Электротехнические установки на других объектах
| Пр/774-049.3 | СП Электротехнические установки на других объектах |  |  |  | % | 51 |  | 51 |  |  | 337.49 | [14 empty] | СП Электротехнические установки на других объектах
|  | Всего по позиции | [7 empty] | 1791.11 |  | 1791.11 | [15 empty] | Всего по позиции
69 | ГЭСНм08-02-231-01 | Прокладка труб гибких гофрированных полиэтиленовых в траншее для защиты одного кабеля диаметром: 50 мм |  |  |  | 100 м | 0.01 | 1 | 0.01 | [16 empty] | Прокладка труб гибких гофрированных полиэтиленовых в траншее для защиты одного кабеля диаметром: 50 мм
|  | ФОТ | [9 empty] | 17.44 | [14 empty] | ФОТ
| Пр/812-049.3-1 | НР Электротехнические установки на других объектах |  |  |  | % | 97 |  | 97 |  |  | 16.92 | [14 empty] | НР Электротехнические установки на других объектах
| Пр/774-049.3 | СП Электротехнические установки на других объектах |  |  |  | % | 51 |  | 51 |  |  | 8.89 | [14 empty] | СП Электротехнические установки на других объектах
|  | Всего по позиции | [7 empty] | 4374 |  | 43.74 | [15 empty] | Всего по позиции
70 | ГЭСНм08-03-545-11 | Коробка с зажимами, устанавливаемая на конструкции на стене или колонне, для кабелей или проводов сечением: до 70 мм2, с количеством зажимов до 4 |  |  |  | шт | 1 | 1 | 1 | [16 empty] | Коробка с зажимами, устанавливаемая на конструкции на стене или колонне, для кабелей или проводов сечением: до 70 мм2, с количеством зажимов до 4
|  | ФОТ | [9 empty] | 1944.01 | [14 empty] | ФОТ
| Пр/812-049.3-1 | НР Электротехнические установки на других объектах |  |  |  | % | 97 |  | 97 |  |  | 1885.69 | [14 empty] | НР Электротехнические установки на других объектах
| Пр/774-049.3 | СП Электротехнические установки на других объектах |  |  |  | % | 51 |  | 51 |  |  | 991.45 | [14 empty] | СП Электротехнические установки на других объектах
|  | Всего по позиции | [7 empty] | 6067.9 |  | 6067.9 | [15 empty] | Всего по позиции
71 | ГЭСНм08-02-167-01 | Муфта соединительная эпоксидная для 3-5-жильного кабеля напряжением: до 1 кВ, сечение одной жилы до 35 мм2 |  |  |  | шт | 1 | 1 | 1 | [16 empty] | Муфта соединительная эпоксидная для 3-5-жильного кабеля напряжением: до 1 кВ, сечение одной жилы до 35 мм2
|  | ФОТ | [9 empty] | 2663.3 | [14 empty] | ФОТ
| Пр/812-049.3-1 | НР Электротехнические установки на других объектах |  |  |  | % | 97 |  | 97 |  |  | 2583.4 | [14 empty] | НР Электротехнические установки на других объектах
| Пр/774-049.3 | СП Электротехнические установки на других объектах |  |  |  | % | 51 |  | 51 |  |  | 1358.28 | [14 empty] | СП Электротехнические установки на других объектах
|  | Всего по позиции | [7 empty] | 6943.36 |  | 6943.36 | [15 empty] | Всего по позиции
72 | ГЭСНр68-02-004-18 | Разборка тротуаров: из мелкоштучных искусственных материалов (брусчатка) на цементно-песчаном монтажном слое толщиной 50 мм |  |  |  | 100 м2 | 0.01 | 1 | 0.01 | [16 empty] | Разборка тротуаров: из мелкоштучных искусственных материалов (брусчатка) на цементно-песчаном монтажном слое толщиной 50 мм
|  | ФОТ | [9 empty] | 1308.32 | [14 empty] | ФОТ
| Пр/812-102.0-1 | НР Благоустройство (ремонтно-строительные) |  |  |  | % | 102 |  | 102 |  |  | 1334.49 | [14 empty] | НР Благоустройство (ремонтно-строительные)
| Пр/774-102.0 | СП Благоустройство (ремонтно-строительные) |  |  |  | % | 54 |  | 54 |  |  | 706.49 | [14 empty] | СП Благоустройство (ремонтно-строительные)
|  | Всего по позиции | [7 empty] | 352595 |  | 3525.95 | [15 empty] | Всего по позиции
73 | ГЭСН27-07-005-01 | Устройство покрытий из тротуарной плитки, количество плитки при укладке на 1 м2: 40 шт. |  |  |  | 10 м2 | 0.1 | 1 | 0.1 | [16 empty] | Устройство покрытий из тротуарной плитки, количество плитки при укладке на 1 м2: 40 шт.
|  | ФОТ | [9 empty] | 513.9 | [14 empty] | ФОТ
| Пр/812-021.1-1 | НР Устройство покрытий дорожек, тротуаров, мостовых и площадок и прочее |  |  |  | % | 113 |  | 113 |  |  | 580.71 | [14 empty] | НР Устройство покрытий дорожек, тротуаров, мостовых и площадок и прочее
| Пр/774-021.1 | СП Устройство покрытий дорожек, тротуаров, мостовых и площадок и прочее |  |  |  | % | 77 |  | 77 |  |  | 395.7 | [14 empty] | СП Устройство покрытий дорожек, тротуаров, мостовых и площадок и прочее
|  | Всего по позиции | [7 empty] | 15089.8 |  | 1508.98 | [15 empty] | Всего по позиции
74 | ГЭСН22-05-002-02 | Продавливание без разработки грунта (прокол) на длину: до 10 м труб диаметром 150 мм |  |  |  | 100 м | 0.01 | 1 | 0.01 | [16 empty] | Продавливание без разработки грунта (прокол) на длину: до 10 м труб диаметром 150 мм
|  | ФОТ | [9 empty] | 2391.57 | [14 empty] | ФОТ
| Пр/812-018.0-1 | НР Наружные сети водопровода, канализации, теплоснабжения, газопровода |  |  |  | % | 117 |  | 117 |  |  | 2798.14 | [14 empty] | НР Наружные сети водопровода, канализации, теплоснабжения, газопровода
| Пр/774-018.0 | СП Наружные сети водопровода, канализации, теплоснабжения, газопровода |  |  |  | % | 74 |  | 74 |  |  | 1769.76 | [14 empty] | СП Наружные сети водопровода, канализации, теплоснабжения, газопровода
|  | Всего по позиции | [7 empty] | 796261 |  | 7962.61 | [15 empty] | Всего по позиции
75 | ГЭСН33-04-040-01 | Демонтаж: 3-х проводов ВЛ 0,38 кВ с одной опоры |  |  |  | шт | 1 | 1 | 1 | [16 empty] | Демонтаж: 3-х проводов ВЛ 0,38 кВ с одной опоры
|  | ФОТ | [9 empty] | 745.03 | [14 empty] | ФОТ
| Пр/812-027.0-1 | НР Линии электропередачи |  |  |  | % | 103 |  | 103 |  |  | 767.38 | [14 empty] | НР Линии электропередачи
| Пр/774-027.0 | СП Линии электропередачи |  |  |  | % | 60 |  | 60 |  |  | 447.02 | [14 empty] | СП Линии электропередачи
|  | Всего по позиции | [7 empty] | 2192.34 |  | 2192.34 | [15 empty] | Всего по позиции
76 | ГЭСН33-04-040-02 | Демонтаж: одного дополнительного провода с одной опоры |  |  |  | шт | 1 | 1 | 1 | [16 empty] | Демонтаж: одного дополнительного провода с одной опоры
|  | ФОТ | [9 empty] | 102.39 | [14 empty] | ФОТ
| Пр/812-027.0-1 | НР Линии электропередачи |  |  |  | % | 103 |  | 103 |  |  | 105.46 | [14 empty] | НР Линии электропередачи
| Пр/774-027.0 | СП Линии электропередачи |  |  |  | % | 60 |  | 60 |  |  | 61.43 | [14 empty] | СП Линии электропередачи
|  | Всего по позиции | [7 empty] | 314.45 |  | 314.45 | [15 empty] | Всего по позиции
77 | ГЭСНм08-03-574-03 | Разводка по устройствам и подключение жил кабелей или проводов сечением: до 35 мм2 |  |  |  | 100 шт | 0.01 | 1 | 0.01 | [16 empty] | Разводка по устройствам и подключение жил кабелей или проводов сечением: до 35 мм2
|  | ФОТ | [9 empty] | 169.4 | [14 empty] | ФОТ
| Пр/812-049.3-1 | НР Электротехнические установки на других объектах |  |  |  | % | 97 |  | 97 |  |  | 164.32 | [14 empty] | НР Электротехнические установки на других объектах
| Пр/774-049.3 | СП Электротехнические установки на других объектах |  |  |  | % | 51 |  | 51 |  |  | 86.39 | [14 empty] | СП Электротехнические установки на других объектах
|  | Всего по позиции | [7 empty] | 44881 |  | 448.81 | [15 empty] | Всего по позиции
78 | ГЭСНм08-02-374-01 | Устройство ввода в здание в стальной трубе, провод сечением до 16 мм2, количество проводов в линии: 2 |  |  |  | шт | 1 | 1 | 1 | [16 empty] | Устройство ввода в здание в стальной трубе, провод сечением до 16 мм2, количество проводов в линии: 2
|  | ФОТ | [9 empty] | 2854.31 | [14 empty] | ФОТ
| Пр/812-049.3-1 | НР Электротехнические установки на других объектах |  |  |  | % | 97 |  | 97 |  |  | 2768.68 | [14 empty] | НР Электротехнические установки на других объектах
| Пр/774-049.3 | СП Электротехнические установки на других объектах |  |  |  | % | 51 |  | 51 |  |  | 1455.7 | [14 empty] | СП Электротехнические установки на других объектах
|  | Всего по позиции | [7 empty] | 12341.57 |  | 12341.57 | [15 empty] | Всего по позиции
79 | ГЭСН09-05-007-02 | Вырезка отверстий в металлоконструкциях |  |  |  | 100шт | 0.01 | 1 | 0.01 | [16 empty] | Вырезка отверстий в металлоконструкциях
|  | ФОТ | [9 empty] | 129.93 | [14 empty] | ФОТ
| Пр/812-009.0-1 | НР Строительные металлические конструкции |  |  |  | % | 93 |  | 93 |  |  | 120.83 | [14 empty] | НР Строительные металлические конструкции
| Пр/774-009.0 | СП Строительные металлические конструкции |  |  |  | % | 62 |  | 62 |  |  | 80.56 | [14 empty] | СП Строительные металлические конструкции
|  | Всего по позиции | [7 empty] | 35785 |  | 357.85 | [15 empty] | Всего по позиции
80 | ГЭСН46-05-008-03 | Монтаж мелких металлоконструкций |  |  |  | т металлоконструкций | 1 | 1 | 1 | [16 empty] | Монтаж мелких металлоконструкций
|  | ФОТ | [9 empty] | 39999.48 | [14 empty] | ФОТ
| Пр/812-040.1-1 | НР Работы по реконструкции зданий и сооружений: усиление и замена существующих конструкций, возведение отдельных конструктивных элементов |  |  |  | % | 103 |  | 103 |  |  | 41199.46 | [14 empty] | НР Работы по реконструкции зданий и сооружений: усиление и замена существующих конструкций, возведение отдельных конструктивных элементов
| Пр/774-040.1 | СП Работы по реконструкции зданий и сооружений: усиление и замена существующих конструкций, возведение отдельных конструктивных элементов |  |  |  | % | 59 |  | 59 |  |  | 23599.69 | [14 empty] | СП Работы по реконструкции зданий и сооружений: усиление и замена существующих конструкций, возведение отдельных конструктивных элементов
|  | Всего по позиции | [7 empty] | 107091.8 |  | 107091.8 | [15 empty] | Всего по позиции
81 | ГЭСНр68-02-008-01 | Ремонт тротуаров из литого асфальта |  |  |  | 100 м2 | 0.01 | 1 | 0.01 | [16 empty] | Ремонт тротуаров из литого асфальта
|  | ФОТ | [9 empty] | 499.02 | [14 empty] | ФОТ
| Пр/812-102.0-1 | НР Благоустройство (ремонтно-строительные) |  |  |  | % | 102 |  | 102 |  |  | 509 | [14 empty] | НР Благоустройство (ремонтно-строительные)
| Пр/774-102.0 | СП Благоустройство (ремонтно-строительные) |  |  |  | % | 54 |  | 54 |  |  | 269.47 | [14 empty] | СП Благоустройство (ремонтно-строительные)
|  | Всего по позиции | [7 empty] | 130812 |  | 1308.12 | [15 empty] | Всего по позиции
82 | ГЭСН27-02-010-02 | Установка бортовых камней бетонных: при других видах покрытий |  |  |  | 100 м | 0.01 | 1 | 0.01 | [16 empty] | Установка бортовых камней бетонных: при других видах покрытий
|  | ФОТ | [9 empty] | 305.71 | [14 empty] | ФОТ
| Пр/812-021.0-1 | НР Автомобильные дороги |  |  |  | % | 147 |  | 147 |  |  | 449.39 | [14 empty] | НР Автомобильные дороги
| Пр/774-021.0 | СП Автомобильные дороги |  |  |  | % | 134 |  | 134 |  |  | 409.65 | [14 empty] | СП Автомобильные дороги
|  | Всего по позиции | [7 empty] | 120525 |  | 1205.25 | [15 empty] | Всего по позиции
83 | ГЭСН33-05-002-03 | Бурение котлованов при установке опор контактной сети: в группе грунта 2 при глубине бурения 2 м |  |  |  | опора | 1 | 1 | 1 | [16 empty] | Бурение котлованов при установке опор контактной сети: в группе грунта 2 при глубине бурения 2 м
|  | ФОТ | [9 empty] | 683.38 | [14 empty] | ФОТ
| Пр/812-027.0-1 | НР Линии электропередачи |  |  |  | % | 103 |  | 103 |  |  | 703.88 | [14 empty] | НР Линии электропередачи
| Пр/774-027.0 | СП Линии электропередачи |  |  |  | % | 60 |  | 60 |  |  | 410.03 | [14 empty] | СП Линии электропередачи
|  | Всего по позиции | [7 empty] | 3947.68 |  | 3947.68 | [15 empty] | Всего по позиции
|  | Всего по разделу 1 Обслуживание и ремонт | [9 empty] | 251026.11 | [18 empty] | Всего по разделу 1 Обслуживание и ремонт
Раздел 2. Материалы | [24 empty] | Раздел 2. Материалы
84 | Текущая цена | Фонарь уличный Айрон-120 |  |  |  | шт | 1 | 1 | 1 | 35167.07 |  | 35167.07 | [13 empty] | Фонарь уличный Айрон-120
|  | Цена=42903,83/1,22 | [26 empty] | Цена=42903,83/1,22
|  | Всего по позиции | [9 empty] | 35167.07 | [15 empty] | Всего по позиции
85 | Текущая цена | Фонарь уличный Айрон-80 |  |  |  | шт | 1 | 1 | 1 | 24198.98 |  | 24198.98 | [13 empty] | Фонарь уличный Айрон-80
|  | Цена=29522,76/1,22 | [26 empty] | Цена=29522,76/1,22
|  | Всего по позиции | [9 empty] | 24198.98 | [15 empty] | Всего по позиции
86 | Текущая цена | Светильник светодиодный линейный LED DBU |  |  |  | шт | 1 | 1 | 1 | 5757.44 |  | 5757.44 | [13 empty] | Светильник светодиодный линейный LED DBU
|  | Цена=7024,08/1,22 | [26 empty] | Цена=7024,08/1,22
|  | Всего по позиции | [9 empty] | 5757.44 | [15 empty] | Всего по позиции
87 | Текущая цена | Светильник на крыше павильона |  |  |  | шт | 1 | 1 | 1 | 501639.34 |  | 501639.34 | [13 empty] | Светильник на крыше павильона
|  | Цена=612000/1,22 | [26 empty] | Цена=612000/1,22
|  | Всего по позиции | [9 empty] | 501639.34 | [15 empty] | Всего по позиции
88 | Текущая цена | Опора освещения Стрит 2 ..кобра.. |  |  |  | шт | 1 | 1 | 1 | 65900.91 |  | 65900.91 | [13 empty] | Опора освещения Стрит 2 ..кобра..
|  | Цена=80399,11/1,22 | [26 empty] | Цена=80399,11/1,22
|  | Всего по позиции | [9 empty] | 65900.91 | [15 empty] | Всего по позиции
89 | Текущая цена | Фонарь уличный ELEX стальной плюс опора стальная |  |  |  | шт | 1 | 1 | 1 | 55542.06 |  | 55542.06 | [13 empty] | Фонарь уличный ELEX стальной плюс опора стальная
|  | Цена=67761,31/1,22 | [26 empty] | Цена=67761,31/1,22
|  | Всего по позиции | [9 empty] | 55542.06 | [15 empty] | Всего по позиции
90 | Текущая цена | Светильник консольный NSF-PW9-150-5K-C-LED |  |  |  | шт | 1 | 1 | 1 | 6360.66 |  | 6360.66 | [13 empty] | Светильник консольный NSF-PW9-150-5K-C-LED
|  | Цена=7760/1,22 | [26 empty] | Цена=7760/1,22
|  | Всего по позиции | [9 empty] | 6360.66 | [15 empty] | Всего по позиции
91 | Текущая цена | Светильник консольный NSF-PW9-50-5K-W-LED |  |  |  | шт | 1 | 1 | 1 | 3245.9 |  | 3245.9 | [13 empty] | Светильник консольный NSF-PW9-50-5K-W-LED
|  | Цена=3960/1,22 | [26 empty] | Цена=3960/1,22
|  | Всего по позиции | [9 empty] | 3245.9 | [15 empty] | Всего по позиции
92 | Текущая цена | Светильник консольный NSF-PW9-100-5K-W-LED |  |  |  | шт | 1 | 1 | 1 | 4590.16 |  | 4590.16 | [13 empty] | Светильник консольный NSF-PW9-100-5K-W-LED
|  | Цена=5600/1,22 | [26 empty] | Цена=5600/1,22
|  | Всего по позиции | [9 empty] | 4590.16 | [15 empty] | Всего по позиции
93 | Текущая цена | Светильник светодиодный тип1 50 Вт |  |  |  | шт | 1 | 1 | 1 | 2995.9 |  | 2995.9 | [13 empty] | Светильник светодиодный тип1 50 Вт
|  | Цена=3655/1,22 | [26 empty] | Цена=3655/1,22
|  | Всего по позиции | [9 empty] | 2995.9 | [15 empty] | Всего по позиции
94 | Текущая цена | Светильник светодиодный тип 2 50 Вт |  |  |  | шт | 1 | 1 | 1 | 2526.23 |  | 2526.23 | [13 empty] | Светильник светодиодный тип 2 50 Вт
|  | Цена=3082/1,22 | [26 empty] | Цена=3082/1,22
|  | Всего по позиции | [9 empty] | 2526.23 | [15 empty] | Всего по позиции
95 | Текущая цена | Светильник светодиодный тип3 50 Вт |  |  |  | шт | 1 | 1 | 1 | 1477.05 |  | 1477.05 | [13 empty] | Светильник светодиодный тип3 50 Вт
|  | Цена=1802/1,22 | [26 empty] | Цена=1802/1,22
|  | Всего по позиции | [9 empty] | 1477.05 | [15 empty] | Всего по позиции
96 | Текущая цена | Светильник тип1 100 Вт |  |  |  | шт | 1 | 1 | 1 | 3897.54 |  | 3897.54 | [13 empty] | Светильник тип1 100 Вт
|  | Цена=4755/1,22 | [26 empty] | Цена=4755/1,22
|  | Всего по позиции | [9 empty] | 3897.54 | [15 empty] | Всего по позиции
97 | Текущая цена | Светильник тип2 100 Вт |  |  |  | шт | 1 | 1 | 1 | 3591.8 |  | 3591.8 | [13 empty] | Светильник тип2 100 Вт
|  | Цена=4382/1,22 | [26 empty] | Цена=4382/1,22
|  | Всего по позиции | [9 empty] | 3591.8 | [15 empty] | Всего по позиции
98 | Текущая цена | Светильник тип3 100 Вт |  |  |  | шт | 1 | 1 | 1 | 2193.44 |  | 2193.44 | [13 empty] | Светильник тип3 100 Вт
|  | Цена=2676/1,22 | [26 empty] | Цена=2676/1,22
|  | Всего по позиции | [9 empty] | 2193.44 | [15 empty] | Всего по позиции
99 | Текущая цена | Светильник светодиодный 150 Вт |  |  |  | шт | 1 | 1 | 1 | 4918.03 |  | 4918.03 | [13 empty] | Светильник светодиодный 150 Вт
|  | Цена=6000/1,22 | [26 empty] | Цена=6000/1,22
|  | Всего по позиции | [9 empty] | 4918.03 | [15 empty] | Всего по позиции
100 | Текущая цена | Светильник светодиодный BL-LD-3A-2 |  |  |  | шт | 1 | 1 | 1 | 7609.84 |  | 7609.84 | [13 empty] | Светильник светодиодный BL-LD-3A-2
|  | Цена=9284/1,22 | [26 empty] | Цена=9284/1,22
|  | Всего по позиции | [9 empty] | 7609.84 | [15 empty] | Всего по позиции
101 | Текущая цена | Светильник светодиодный BL-LD-3A-3 |  |  |  | шт | 1 | 1 | 1 | 9494.26 |  | 9494.26 | [13 empty] | Светильник светодиодный BL-LD-3A-3
|  | Цена=11583/1,22 | [26 empty] | Цена=11583/1,22
|  | Всего по позиции | [9 empty] | 9494.26 | [15 empty] | Всего по позиции
102 | Текущая цена | Светильник светодиодный BL-LD-3A-3 (ДИММ) (SNT) |  |  |  | шт | 1 | 1 | 1 | 11500.82 |  | 11500.82 | [13 empty] | Светильник светодиодный BL-LD-3A-3 (ДИММ) (SNT)
|  | Цена=14031/1,22 | [26 empty] | Цена=14031/1,22
|  | Всего по позиции | [9 empty] | 11500.82 | [15 empty] | Всего по позиции
103 | Текущая цена | Светильник светодиодный BL-LD-3A-4 |  |  |  | шт | 1 | 1 | 1 | 11919.67 |  | 11919.67 | [13 empty] | Светильник светодиодный BL-LD-3A-4
|  | Цена=14542/1,22 | [26 empty] | Цена=14542/1,22
|  | Всего по позиции | [9 empty] | 11919.67 | [15 empty] | Всего по позиции
104 | Текущая цена | Светильник светодиодный BL-LD-3A-4 (ДИММ) (SNT) |  |  |  | шт | 1 | 1 | 1 | 13922.95 |  | 13922.95 | [13 empty] | Светильник светодиодный BL-LD-3A-4 (ДИММ) (SNT)
|  | Цена=16986/1,22 | [26 empty] | Цена=16986/1,22
|  | Всего по позиции | [9 empty] | 13922.95 | [15 empty] | Всего по позиции
105 | Текущая цена | Светильник светодиодный BL-LD-3A-5 |  |  |  | шт | 1 | 1 | 1 | 15282.79 |  | 15282.79 | [13 empty] | Светильник светодиодный BL-LD-3A-5
|  | Цена=18645/1,22 | [26 empty] | Цена=18645/1,22
|  | Всего по позиции | [9 empty] | 15282.79 | [15 empty] | Всего по позиции
106 | Текущая цена | Светильник светодиодный BL-LD-3A-5 (ДИММ) (SNT) |  |  |  | шт | 1 | 1 | 1 | 17334.43 |  | 17334.43 | [13 empty] | Светильник светодиодный BL-LD-3A-5 (ДИММ) (SNT)
|  | Цена=21148/1,22 | [26 empty] | Цена=21148/1,22
|  | Всего по позиции | [9 empty] | 17334.43 | [15 empty] | Всего по позиции
107 | Текущая цена | Светильник светодиодный BL-LD-3A-2 (XPL) |  |  |  | шт | 1 | 1 | 1 | 9945.08 |  | 9945.08 | [13 empty] | Светильник светодиодный BL-LD-3A-2 (XPL)
|  | Цена=12133/1,22 | [26 empty] | Цена=12133/1,22
|  | Всего по позиции | [9 empty] | 9945.08 | [15 empty] | Всего по позиции
108 | Текущая цена | Светильник светодиодный BL-LD-3A-3 (XPL) |  |  |  | шт | 1 | 1 | 1 | 11513.93 |  | 11513.93 | [13 empty] | Светильник светодиодный BL-LD-3A-3 (XPL)
|  | Цена=14047/1,22 | [26 empty] | Цена=14047/1,22
|  | Всего по позиции | [9 empty] | 11513.93 | [15 empty] | Всего по позиции
109 | Текущая цена | Светильник светодиодный BL-LD-3A-3 (XPL) (ДИММ) (SNT) 0 0 0 0 |  |  |  | шт | 1 | 1 | 1 | 13520.49 |  | 13520.49 | [13 empty] | Светильник светодиодный BL-LD-3A-3 (XPL) (ДИММ) (SNT) 0 0 0 0
|  | Цена=16495/1,22 | [26 empty] | Цена=16495/1,22
|  | Всего по позиции | [9 empty] | 13520.49 | [15 empty] | Всего по позиции
110 | Текущая цена | Светильник светодиодный BL-LD-3A-4 (XPL) |  |  |  | шт | 1 | 1 | 1 | 16806.56 |  | 16806.56 | [13 empty] | Светильник светодиодный BL-LD-3A-4 (XPL)
|  | Цена=20504/1,22 | [26 empty] | Цена=20504/1,22
|  | Всего по позиции | [9 empty] | 16806.56 | [15 empty] | Всего по позиции
111 | Текущая цена | Светильник светодиодный BL-LD-3A-4 (XPL) (ДИММ) (SNT) |  |  |  | шт | 1 | 1 | 1 | 18822.13 |  | 18822.13 | [13 empty] | Светильник светодиодный BL-LD-3A-4 (XPL) (ДИММ) (SNT)
|  | Цена=22963/1,22 | [26 empty] | Цена=22963/1,22
|  | Всего по позиции | [9 empty] | 18822.13 | [15 empty] | Всего по позиции
112 | Текущая цена | Светильник светодиодный BL-LD-3A-5 (XPL) |  |  |  | шт | 1 | 1 | 1 | 19501.64 |  | 19501.64 | [13 empty] | Светильник светодиодный BL-LD-3A-5 (XPL)
|  | Цена=23792/1,22 | [26 empty] | Цена=23792/1,22
|  | Всего по позиции | [9 empty] | 19501.64 | [15 empty] | Всего по позиции
113 | Текущая цена | Светильник светодиодный BL-LD-3A-5 (XPL) (ДИММ) (SNT) |  |  |  | шт | 1 | 1 | 1 | 21536.07 |  | 21536.07 | [13 empty] | Светильник светодиодный BL-LD-3A-5 (XPL) (ДИММ) (SNT)
|  | Цена=26274/1,22 | [26 empty] | Цена=26274/1,22
|  | Всего по позиции | [9 empty] | 21536.07 | [15 empty] | Всего по позиции
114 | Текущая цена | Светильник светодиодный BL-LD-3A-6 (XPL) |  |  |  | шт | 1 | 1 | 1 | 23236.89 |  | 23236.89 | [13 empty] | Светильник светодиодный BL-LD-3A-6 (XPL)
|  | Цена=28349/1,22 | [26 empty] | Цена=28349/1,22
|  | Всего по позиции | [9 empty] | 23236.89 | [15 empty] | Всего по позиции
115 | Текущая цена | Светильник консольный ДКУ 1013 50 Вт |  |  |  | шт | 1 | 1 | 1 | 1557.38 |  | 1557.38 | [13 empty] | Светильник консольный ДКУ 1013 50 Вт
|  | Цена=1900/1,22 | [26 empty] | Цена=1900/1,22
|  | Всего по позиции | [9 empty] | 1557.38 | [15 empty] | Всего по позиции
116 | Текущая цена | Светильник консольный ДКУ 1013 100 Вт |  |  |  | шт | 1 | 1 | 1 | 2193.44 |  | 2193.44 | [13 empty] | Светильник консольный ДКУ 1013 100 Вт
|  | Цена=2676/1,22 | [26 empty] | Цена=2676/1,22
|  | Всего по позиции | [9 empty] | 2193.44 | [15 empty] | Всего по позиции
117 | Текущая цена | ДКУ-1012-50Ш 50Вт |  |  |  | шт | 1 | 1 | 1 | 2577.87 |  | 2577.87 | [13 empty] | ДКУ-1012-50Ш 50Вт
|  | Цена=3145/1,22 | [26 empty] | Цена=3145/1,22
|  | Всего по позиции | [9 empty] | 2577.87 | [15 empty] | Всего по позиции
118 | Текущая цена | ДКУ-1012-100Ш 100Вт |  |  |  | шт | 1 | 1 | 1 | 3977.05 |  | 3977.05 | [13 empty] | ДКУ-1012-100Ш 100Вт
|  | Цена=4852/1,22 | [26 empty] | Цена=4852/1,22
|  | Всего по позиции | [9 empty] | 3977.05 | [15 empty] | Всего по позиции
119 | Текущая цена | ДКУ-1012-150Ш 150 Вт |  |  |  | шт | 1 | 1 | 1 | 5995.9 |  | 5995.9 | [13 empty] | ДКУ-1012-150Ш 150 Вт
|  | Цена=7315/1,22 | [26 empty] | Цена=7315/1,22
|  | Всего по позиции | [9 empty] | 5995.9 | [15 empty] | Всего по позиции
120 | Текущая цена | Предохранитель ПН-100А |  |  |  | шт | 1 | 1 | 1 | 123.77 |  | 123.77 | [13 empty] | Предохранитель ПН-100А
|  | Цена=151/1,22 | [26 empty] | Цена=151/1,22
|  | Всего по позиции | [9 empty] | 123.77 | [15 empty] | Всего по позиции
121 | Текущая цена | Провод СИП 4*16 |  |  |  | м | 1 | 1 | 1 | 109.84 |  | 109.84 | [13 empty] | Провод СИП 4*16
|  | Цена=134/1,22 | [26 empty] | Цена=134/1,22
|  | Всего по позиции | [9 empty] | 109.84 | [15 empty] | Всего по позиции
122 | Текущая цена | Провод СИП 2*16 |  |  |  | м | 1 | 1 | 1 | 54.1 |  | 54.1 | [13 empty] | Провод СИП 2*16
|  | Цена=66/1,22 | [26 empty] | Цена=66/1,22
|  | Всего по позиции | [9 empty] | 54.1 | [15 empty] | Всего по позиции
123 | Текущая цена | Провод СИП 2*25 |  |  |  | м | 1 | 1 | 1 | 76.23 |  | 76.23 | [13 empty] | Провод СИП 2*25
|  | Цена=93/1,22 | [26 empty] | Цена=93/1,22
|  | Всего по позиции | [9 empty] | 76.23 | [15 empty] | Всего по позиции
124 | Текущая цена | Провод СИП4*25 |  |  |  | м | 1 | 1 | 1 | 163.11 |  | 163.11 | [13 empty] | Провод СИП4*25
|  | Цена=199/1,22 | [26 empty] | Цена=199/1,22
|  | Всего по позиции | [9 empty] | 163.11 | [15 empty] | Всего по позиции
125 | Текущая цена | Провод СИП4*35 |  |  |  | м | 1 | 1 | 1 | 210.66 |  | 210.66 | [13 empty] | Провод СИП4*35
|  | Цена=257/1,22 | [26 empty] | Цена=257/1,22
|  | Всего по позиции | [9 empty] | 210.66 | [15 empty] | Всего по позиции
126 | Текущая цена | Провод СИП2 3х35+1х54 |  |  |  | м | 1 | 1 | 1 | 215.57 |  | 215.57 | [13 empty] | Провод СИП2 3х35+1х54
|  | Цена=263/1,22 | [26 empty] | Цена=263/1,22
|  | Всего по позиции | [9 empty] | 215.57 | [15 empty] | Всего по позиции
127 | Текущая цена | Провод ПУГВ 1х6 |  |  |  | м | 1 | 1 | 1 | 70.49 |  | 70.49 | [13 empty] | Провод ПУГВ 1х6
|  | Цена=86/1,22 | [26 empty] | Цена=86/1,22
|  | Всего по позиции | [9 empty] | 70.49 | [15 empty] | Всего по позиции
128 | Текущая цена | Наконечник изолированный CPTAU-16 |  |  |  | шт | 1 | 1 | 1 | 262.3 |  | 262.3 | [13 empty] | Наконечник изолированный CPTAU-16
|  | Цена=320/1,22 | [26 empty] | Цена=320/1,22
|  | Всего по позиции | [9 empty] | 262.3 | [15 empty] | Всего по позиции
129 | Текущая цена | Наконечник изолированный CPTAU-25 |  |  |  | шт | 1 | 1 | 1 | 327.87 |  | 327.87 | [13 empty] | Наконечник изолированный CPTAU-25
|  | Цена=400/1,22 | [26 empty] | Цена=400/1,22
|  | Всего по позиции | [9 empty] | 327.87 | [15 empty] | Всего по позиции
130 | Текущая цена | Наконечник изолированный CPTAU-35 |  |  |  | шт | 1 | 1 | 1 | 426.23 |  | 426.23 | [13 empty] | Наконечник изолированный CPTAU-35
|  | Цена=520/1,22 | [26 empty] | Цена=520/1,22
|  | Всего по позиции | [9 empty] | 426.23 | [15 empty] | Всего по позиции
131 | Текущая цена | Гильза соединительная MJPT-16 |  |  |  | шт | 1 | 1 | 1 | 217.21 |  | 217.21 | [13 empty] | Гильза соединительная MJPT-16
|  | Цена=265/1,22 | [26 empty] | Цена=265/1,22
|  | Всего по позиции | [9 empty] | 217.21 | [15 empty] | Всего по позиции
132 | Текущая цена | Гильза соединительная MJPT-25 |  |  |  | шт | 1 | 1 | 1 | 245.9 |  | 245.9 | [13 empty] | Гильза соединительная MJPT-25
|  | Цена=300/1,22 | [26 empty] | Цена=300/1,22
|  | Всего по позиции | [9 empty] | 245.9 | [15 empty] | Всего по позиции
133 | Текущая цена | Гильза соединительная MJPT-35 |  |  |  | шт | 1 | 1 | 1 | 262.3 |  | 262.3 | [13 empty] | Гильза соединительная MJPT-35
|  | Цена=320/1,22 | [26 empty] | Цена=320/1,22
|  | Всего по позиции | [9 empty] | 262.3 | [15 empty] | Всего по позиции
134 | Текущая цена | Провод А-35 |  |  |  | м | 1 | 1 | 1 | 42.62 |  | 42.62 | [13 empty] | Провод А-35
|  | Цена=52/1,22 | [26 empty] | Цена=52/1,22
|  | Всего по позиции | [9 empty] | 42.62 | [15 empty] | Всего по позиции
135 | Текущая цена | Пускатель магнитный (контактор) 25 А |  |  |  | шт | 1 | 1 | 1 | 2049.18 |  | 2049.18 | [13 empty] | Пускатель магнитный (контактор) 25 А
|  | Цена=2500/1,22 | [26 empty] | Цена=2500/1,22
|  | Всего по позиции | [9 empty] | 2049.18 | [15 empty] | Всего по позиции
136 | Текущая цена | Пускатель магнитный (контактор) 32А |  |  |  | шт | 1 | 1 | 1 | 2131.15 |  | 2131.15 | [13 empty] | Пускатель магнитный (контактор) 32А
|  | Цена=2600/1,22 | [26 empty] | Цена=2600/1,22
|  | Всего по позиции | [9 empty] | 2131.15 | [15 empty] | Всего по позиции
137 | Текущая цена | Пускатель магнитный (контактор) 40А |  |  |  | шт | 1 | 1 | 1 | 2963.93 |  | 2963.93 | [13 empty] | Пускатель магнитный (контактор) 40А
|  | Цена=3616/1,22 | [26 empty] | Цена=3616/1,22
|  | Всего по позиции | [9 empty] | 2963.93 | [15 empty] | Всего по позиции
138 | Текущая цена | Пускатель магнитный (контактор) 50А |  |  |  | шт | 1 | 1 | 1 | 3740.16 |  | 3740.16 | [13 empty] | Пускатель магнитный (контактор) 50А
|  | Цена=4563/1,22 | [26 empty] | Цена=4563/1,22
|  | Всего по позиции | [9 empty] | 3740.16 | [15 empty] | Всего по позиции
139 | Текущая цена | Пускатель магнитный (контактор) 63А |  |  |  | шт | 1 | 1 | 1 | 3822.13 |  | 3822.13 | [13 empty] | Пускатель магнитный (контактор) 63А
|  | Цена=4663/1,22 | [26 empty] | Цена=4663/1,22
|  | Всего по позиции | [9 empty] | 3822.13 | [15 empty] | Всего по позиции
140 | Текущая цена | Автомат 3р 25А |  |  |  | шт | 1 | 1 | 1 | 737.7 |  | 737.7 | [13 empty] | Автомат 3р 25А
|  | Цена=900/1,22 | [26 empty] | Цена=900/1,22
|  | Всего по позиции | [9 empty] | 737.7 | [15 empty] | Всего по позиции
141 | Текущая цена | Автомат 3р 32А |  |  |  | шт | 1 | 1 | 1 | 901.64 |  | 901.64 | [13 empty] | Автомат 3р 32А
|  | Цена=1100/1,22 | [26 empty] | Цена=1100/1,22
|  | Всего по позиции | [9 empty] | 901.64 | [15 empty] | Всего по позиции
142 | Текущая цена | Автомат 3р 40А |  |  |  | шт | 1 | 1 | 1 | 1065.57 |  | 1065.57 | [13 empty] | Автомат 3р 40А
|  | Цена=1300/1,22 | [26 empty] | Цена=1300/1,22
|  | Всего по позиции | [9 empty] | 1065.57 | [15 empty] | Всего по позиции
143 | Текущая цена | Автомат 3р 50А |  |  |  | шт | 1 | 1 | 1 | 1229.51 |  | 1229.51 | [13 empty] | Автомат 3р 50А
|  | Цена=1500/1,22 | [26 empty] | Цена=1500/1,22
|  | Всего по позиции | [9 empty] | 1229.51 | [15 empty] | Всего по позиции
144 | Текущая цена | Автомат 3р 63А |  |  |  | шт | 1 | 1 | 1 | 1393.44 |  | 1393.44 | [13 empty] | Автомат 3р 63А
|  | Цена=1700/1,22 | [26 empty] | Цена=1700/1,22
|  | Всего по позиции | [9 empty] | 1393.44 | [15 empty] | Всего по позиции
145 | Текущая цена | Автомат 3р 80А |  |  |  | шт | 1 | 1 | 1 | 2254.1 |  | 2254.1 | [13 empty] | Автомат 3р 80А
|  | Цена=2750/1,22 | [26 empty] | Цена=2750/1,22
|  | Всего по позиции | [9 empty] | 2254.1 | [15 empty] | Всего по позиции
146 | Текущая цена | Автомат 3р 100А |  |  |  | шт | 1 | 1 | 1 | 2209.84 |  | 2209.84 | [13 empty] | Автомат 3р 100А
|  | Цена=2696/1,22 | [26 empty] | Цена=2696/1,22
|  | Всего по позиции | [9 empty] | 2209.84 | [15 empty] | Всего по позиции
147 | Текущая цена | Автомат 1р 6А |  |  |  | шт | 1 | 1 | 1 | 286.89 |  | 286.89 | [13 empty] | Автомат 1р 6А
|  | Цена=350/1,22 | [26 empty] | Цена=350/1,22
|  | Всего по позиции | [9 empty] | 286.89 | [15 empty] | Всего по позиции
148 | Текущая цена | Автомат 1р 10А |  |  |  | шт | 1 | 1 | 1 | 385.25 |  | 385.25 | [13 empty] | Автомат 1р 10А
|  | Цена=470/1,22 | [26 empty] | Цена=470/1,22
|  | Всего по позиции | [9 empty] | 385.25 | [15 empty] | Всего по позиции
149 | Текущая цена | Автомат 1р 16А |  |  |  | шт | 1 | 1 | 1 | 426.23 |  | 426.23 | [13 empty] | Автомат 1р 16А
|  | Цена=520/1,22 | [26 empty] | Цена=520/1,22
|  | Всего по позиции | [9 empty] | 426.23 | [15 empty] | Всего по позиции
150 | Текущая цена | Автомат 1р 20А |  |  |  | шт | 1 | 1 | 1 | 516.39 |  | 516.39 | [13 empty] | Автомат 1р 20А
|  | Цена=630/1,22 | [26 empty] | Цена=630/1,22
|  | Всего по позиции | [9 empty] | 516.39 | [15 empty] | Всего по позиции
151 | Текущая цена | Автомат 1р 25А |  |  |  | шт | 1 | 1 | 1 | 590.16 |  | 590.16 | [13 empty] | Автомат 1р 25А
|  | Цена=720/1,22 | [26 empty] | Цена=720/1,22
|  | Всего по позиции | [9 empty] | 590.16 | [15 empty] | Всего по позиции
152 | Текущая цена | Автомат 1р 32А |  |  |  | шт | 1 | 1 | 1 | 655.74 |  | 655.74 | [13 empty] | Автомат 1р 32А
|  | Цена=800/1,22 | [26 empty] | Цена=800/1,22
|  | Всего по позиции | [9 empty] | 655.74 | [15 empty] | Всего по позиции
153 | Текущая цена | Автомат 1р 40А |  |  |  | шт | 1 | 1 | 1 | 737.7 |  | 737.7 | [13 empty] | Автомат 1р 40А
|  | Цена=900/1,22 | [26 empty] | Цена=900/1,22
|  | Всего по позиции | [9 empty] | 737.7 | [15 empty] | Всего по позиции
154 | Текущая цена | Контактор состояния (аналог) |  |  |  | шт | 1 | 1 | 1 | 1024.59 |  | 1024.59 | [13 empty] | Контактор состояния (аналог)
|  | Цена=1250/1,22 | [26 empty] | Цена=1250/1,22
|  | Всего по позиции | [9 empty] | 1024.59 | [15 empty] | Всего по позиции
155 | Текущая цена | Разрядник ОПС1-D |  |  |  | шт | 1 | 1 | 1 | 1147.54 |  | 1147.54 | [13 empty] | Разрядник ОПС1-D
|  | Цена=1400/1,22 | [26 empty] | Цена=1400/1,22
|  | Всего по позиции | [9 empty] | 1147.54 | [15 empty] | Всего по позиции
156 | Текущая цена | Лента самоспекаемая |  |  |  | шт | 1 | 1 | 1 | 337.7 |  | 337.7 | [13 empty] | Лента самоспекаемая
|  | Цена=412/1,22 | [26 empty] | Цена=412/1,22
|  | Всего по позиции | [9 empty] | 337.7 | [15 empty] | Всего по позиции
157 | Текущая цена | Изолента |  |  |  | шт | 1 | 1 | 1 | 98.36 |  | 98.36 | [13 empty] | Изолента
|  | Цена=120/1,22 | [26 empty] | Цена=120/1,22
|  | Всего по позиции | [9 empty] | 98.36 | [15 empty] | Всего по позиции
158 | Текущая цена | Клемма ВАГО |  |  |  | шт | 1 | 1 | 1 | 68.85 |  | 68.85 | [13 empty] | Клемма ВАГО
|  | Цена=84/1,22 | [26 empty] | Цена=84/1,22
|  | Всего по позиции | [9 empty] | 68.85 | [15 empty] | Всего по позиции
159 | Текущая цена | Зажим ОР-6 (аналог) |  |  |  | шт | 1 | 1 | 1 | 122.95 |  | 122.95 | [13 empty] | Зажим ОР-6 (аналог)
|  | Цена=150/1,22 | [26 empty] | Цена=150/1,22
|  | Всего по позиции | [9 empty] | 122.95 | [15 empty] | Всего по позиции
160 | Текущая цена | Зажим ОР-645 (аналог) |  |  |  | шт | 1 | 1 | 1 | 245.9 |  | 245.9 | [13 empty] | Зажим ОР-645 (аналог)
|  | Цена=300/1,22 | [26 empty] | Цена=300/1,22
|  | Всего по позиции | [9 empty] | 245.9 | [15 empty] | Всего по позиции
161 | Текущая цена | Зажим ОР-95 (аналог) |  |  |  | шт | 1 | 1 | 1 | 329.51 |  | 329.51 | [13 empty] | Зажим ОР-95 (аналог)
|  | Цена=402/1,22 | [26 empty] | Цена=402/1,22
|  | Всего по позиции | [9 empty] | 329.51 | [15 empty] | Всего по позиции
162 | Текущая цена | Зажим ЗВП (аналог) |  |  |  | шт | 1 | 1 | 1 | 163.93 |  | 163.93 | [13 empty] | Зажим ЗВП (аналог)
|  | Цена=200/1,22 | [26 empty] | Цена=200/1,22
|  | Всего по позиции | [9 empty] | 163.93 | [15 empty] | Всего по позиции
163 | Текущая цена | Кронштейн анкерный СА-2000 (аналог) |  |  |  | шт | 1 | 1 | 1 | 426.23 |  | 426.23 | [13 empty] | Кронштейн анкерный СА-2000 (аналог)
|  | Цена=520/1,22 | [26 empty] | Цена=520/1,22
|  | Всего по позиции | [9 empty] | 426.23 | [15 empty] | Всего по позиции
164 | Текущая цена | Крюк Sot |  |  |  | шт | 1 | 1 | 1 | 442.62 |  | 442.62 | [13 empty] | Крюк Sot
|  | Цена=540/1,22 | [26 empty] | Цена=540/1,22
|  | Всего по позиции | [9 empty] | 442.62 | [15 empty] | Всего по позиции
165 | Текущая цена | Зажим РА 25*100 |  |  |  | шт | 1 | 1 | 1 | 180.33 |  | 180.33 | [13 empty] | Зажим РА 25*100
|  | Цена=220/1,22 | [26 empty] | Цена=220/1,22
|  | Всего по позиции | [9 empty] | 180.33 | [15 empty] | Всего по позиции
166 | Текущая цена | Зажим подвесной РS1500 |  |  |  | шт | 1 | 1 | 1 | 280.33 |  | 280.33 | [13 empty] | Зажим подвесной РS1500
|  | Цена=342/1,22 | [26 empty] | Цена=342/1,22
|  | Всего по позиции | [9 empty] | 280.33 | [15 empty] | Всего по позиции
167 | Текущая цена | Комплект промежуточной подвески ES 1500 |  |  |  | шт | 1 | 1 | 1 | 676.23 |  | 676.23 | [13 empty] | Комплект промежуточной подвески ES 1500
|  | Цена=825/1,22 | [26 empty] | Цена=825/1,22
|  | Всего по позиции | [9 empty] | 676.23 | [15 empty] | Всего по позиции
168 | Текущая цена | Изоляторы ТФ-20 |  |  |  | шт | 1 | 1 | 1 | 63.11 |  | 63.11 | [13 empty] | Изоляторы ТФ-20
|  | Цена=77/1,22 | [26 empty] | Цена=77/1,22
|  | Всего по позиции | [9 empty] | 63.11 | [15 empty] | Всего по позиции
169 | Текущая цена | Реле времени |  |  |  | шт | 1 | 1 | 1 | 2319.67 |  | 2319.67 | [13 empty] | Реле времени
|  | Цена=2830/1,22 | [26 empty] | Цена=2830/1,22
|  | Всего по позиции | [9 empty] | 2319.67 | [15 empty] | Всего по позиции
170 | Текущая цена | Фотоэлемент |  |  |  | шт | 1 | 1 | 1 | 437.7 |  | 437.7 | [13 empty] | Фотоэлемент
|  | Цена=534/1,22 | [26 empty] | Цена=534/1,22
|  | Всего по позиции | [9 empty] | 437.7 | [15 empty] | Всего по позиции
171 | Текущая цена | Щит ЩПМ IP 54 |  |  |  | шт | 1 | 1 | 1 | 5139.34 |  | 5139.34 | [13 empty] | Щит ЩПМ IP 54
|  | Цена=6270/1.22 | [26 empty] | Цена=6270/1.22
|  | Всего по позиции | [9 empty] | 5139.34 | [15 empty] | Всего по позиции
172 | Текущая цена | Гофротруба D 25 |  |  |  | м | 1 | 1 | 1 | 34.43 |  | 34.43 | [13 empty] | Гофротруба D 25
|  | Цена=42/1,22 | [26 empty] | Цена=42/1,22
|  | Всего по позиции | [9 empty] | 34.43 | [15 empty] | Всего по позиции
173 | Текущая цена | Гофротруба D 32 |  |  |  | м | 1 | 1 | 1 | 51.64 |  | 51.64 | [13 empty] | Гофротруба D 32
|  | Цена=63/1,22 | [26 empty] | Цена=63/1,22
|  | Всего по позиции | [9 empty] | 51.64 | [15 empty] | Всего по позиции
174 | Текущая цена | Гофротруба D 40 |  |  |  | м | 1 | 1 | 1 | 80.33 |  | 80.33 | [13 empty] | Гофротруба D 40
|  | Цена=98/1,22 | [26 empty] | Цена=98/1,22
|  | Всего по позиции | [9 empty] | 80.33 | [15 empty] | Всего по позиции
175 | Текущая цена | Дроссель ДРЛ-250 |  |  |  | шт | 1 | 1 | 1 | 2032.79 |  | 2032.79 | [13 empty] | Дроссель ДРЛ-250
|  | Цена=2480/1,22 | [26 empty] | Цена=2480/1,22
|  | Всего по позиции | [9 empty] | 2032.79 | [15 empty] | Всего по позиции
176 | Текущая цена | Патрон керамический Е-40 |  |  |  | шт | 1 | 1 | 1 | 98.36 |  | 98.36 | [13 empty] | Патрон керамический Е-40
|  | Цена=120/1,22 | [26 empty] | Цена=120/1,22
|  | Всего по позиции | [9 empty] | 98.36 | [15 empty] | Всего по позиции
177 | Текущая цена | Патрон керамический Е-27 |  |  |  | шт | 1 | 1 | 1 | 28.69 |  | 28.69 | [13 empty] | Патрон керамический Е-27
|  | Цена=35/1,22 | [26 empty] | Цена=35/1,22
|  | Всего по позиции | [9 empty] | 28.69 | [15 empty] | Всего по позиции
178 | Текущая цена | Рассеиватель РПА 85-001 |  |  |  | шт | 1 | 1 | 1 | 91.8 |  | 91.8 | [13 empty] | Рассеиватель РПА 85-001
|  | Цена=112/1,22 | [26 empty] | Цена=112/1,22
|  | Всего по позиции | [9 empty] | 91.8 | [15 empty] | Всего по позиции
179 | Текущая цена | Кабель ВВГ 3х2,5 |  |  |  | м | 1 | 1 | 1 | 104.92 |  | 104.92 | [13 empty] | Кабель ВВГ 3х2,5
|  | Цена=128/1,22 | [26 empty] | Цена=128/1,22
|  | Всего по позиции | [9 empty] | 104.92 | [15 empty] | Всего по позиции
180 | Текущая цена | Кабель ВВГ 3х1,5 |  |  |  | м | 1 | 1 | 1 | 90.16 |  | 90.16 | [13 empty] | Кабель ВВГ 3х1,5
|  | Цена=110/1,22 | [26 empty] | Цена=110/1,22
|  | Всего по позиции | [9 empty] | 90.16 | [15 empty] | Всего по позиции
181 | Текущая цена | Проводник заземляющий гибкий 1М |  |  |  | шт | 1 | 1 | 1 | 573.77 |  | 573.77 | [13 empty] | Проводник заземляющий гибкий 1М
|  | Цена=700/1,22 | [26 empty] | Цена=700/1,22
|  | Всего по позиции | [9 empty] | 573.77 | [15 empty] | Всего по позиции
182 | Текущая цена | Проводник заземляющий гибкий 2М |  |  |  | шт | 1 | 1 | 1 | 737.7 |  | 737.7 | [13 empty] | Проводник заземляющий гибкий 2М
|  | Цена=900/1,22 | [26 empty] | Цена=900/1,22
|  | Всего по позиции | [9 empty] | 737.7 | [15 empty] | Всего по позиции
183 | Текущая цена | Зажим KZP-1 |  |  |  | шт | 1 | 1 | 1 | 135.25 |  | 135.25 | [13 empty] | Зажим KZP-1
|  | Цена=165/1,22 | [26 empty] | Цена=165/1,22
|  | Всего по позиции | [9 empty] | 135.25 | [15 empty] | Всего по позиции
184 | Текущая цена | Зажим KZP-2 |  |  |  | шт | 1 | 1 | 1 | 155.74 |  | 155.74 | [13 empty] | Зажим KZP-2
|  | Цена=190/1,22 | [26 empty] | Цена=190/1,22
|  | Всего по позиции | [9 empty] | 155.74 | [15 empty] | Всего по позиции
185 | Текущая цена | Зажим ПС-1-1 |  |  |  | шт | 1 | 1 | 1 | 98.36 |  | 98.36 | [13 empty] | Зажим ПС-1-1
|  | Цена=120/1,22 | [26 empty] | Цена=120/1,22
|  | Всего по позиции | [9 empty] | 98.36 | [15 empty] | Всего по позиции
186 | Текущая цена | Сталь круглая 18мм |  |  |  | кг | 1 | 1 | 1 | 81.97 |  | 81.97 | [13 empty] | Сталь круглая 18мм
|  | Цена=100/1,22 | [26 empty] | Цена=100/1,22
|  | Всего по позиции | [9 empty] | 81.97 | [15 empty] | Всего по позиции
187 | Текущая цена | Сталь круглая 6мм |  |  |  | кг | 1 | 1 | 1 | 73.77 |  | 73.77 | [13 empty] | Сталь круглая 6мм
|  | Цена=90/1,22 | [26 empty] | Цена=90/1,22
|  | Всего по позиции | [9 empty] | 73.77 | [15 empty] | Всего по позиции
188 | Текущая цена | Лампа светодиодная 6 Вт E27.6W |  |  |  | шт | 1 | 1 | 1 | 90.16 |  | 90.16 | [13 empty] | Лампа светодиодная 6 Вт E27.6W
|  | Цена=110/1,22 | [26 empty] | Цена=110/1,22
|  | Всего по позиции | [9 empty] | 90.16 | [15 empty] | Всего по позиции
189 | Текущая цена | Лампа светодиодная 12 Вт E27.12W |  |  |  | шт | 1 | 1 | 1 | 132.79 |  | 132.79 | [13 empty] | Лампа светодиодная 12 Вт E27.12W
|  | Цена=162/1,22 | [26 empty] | Цена=162/1,22
|  | Всего по позиции | [9 empty] | 132.79 | [15 empty] | Всего по позиции
190 | Текущая цена | Лампа светодиодная 15 Вт E27.15W |  |  |  | шт | 1 | 1 | 1 | 140.98 |  | 140.98 | [13 empty] | Лампа светодиодная 15 Вт E27.15W
|  | Цена=172/1,22 | [26 empty] | Цена=172/1,22
|  | Всего по позиции | [9 empty] | 140.98 | [15 empty] | Всего по позиции
191 | Текущая цена | Лампа накаливания 75 Вт E27.75W |  |  |  | шт | 1 | 1 | 1 | 18.85 |  | 18.85 | [13 empty] | Лампа накаливания 75 Вт E27.75W
|  | Цена=23/1,22 | [26 empty] | Цена=23/1,22
|  | Всего по позиции | [9 empty] | 18.85 | [15 empty] | Всего по позиции
192 | Текущая цена | Лампа энергосберегающая 26 Вт E27.26W |  |  |  | шт | 1 | 1 | 1 | 204.92 |  | 204.92 | [13 empty] | Лампа энергосберегающая 26 Вт E27.26W
|  | Цена=250/1,22 | [26 empty] | Цена=250/1,22
|  | Всего по позиции | [9 empty] | 204.92 | [15 empty] | Всего по позиции
193 | Текущая цена | Стойка вибрированная СВ 105-3 |  |  |  | шт | 1 | 1 | 1 | 15573.77 |  | 15573.77 | [13 empty] | Стойка вибрированная СВ 105-3
|  | Цена=19000/1,22 | [26 empty] | Цена=19000/1,22
|  | Всего по позиции | [9 empty] | 15573.77 | [15 empty] | Всего по позиции
194 | Текущая цена | Стойка вибрированная СВ 95-3 |  |  |  | шт | 1 | 1 | 1 | 13770.49 |  | 13770.49 | [13 empty] | Стойка вибрированная СВ 95-3
|  | Цена=16800/1,22 | [26 empty] | Цена=16800/1,22
|  | Всего по позиции | [9 empty] | 13770.49 | [15 empty] | Всего по позиции
195 | Текущая цена | Стойка вибрированная СВ 110-3 |  |  |  | шт | 1 | 1 | 1 | 15983.61 |  | 15983.61 | [13 empty] | Стойка вибрированная СВ 110-3
|  | Цена=19500/1,22 | [26 empty] | Цена=19500/1,22
|  | Всего по позиции | [9 empty] | 15983.61 | [15 empty] | Всего по позиции
196 | Текущая цена | Стойка вибрированная СВ 105-5 |  |  |  | шт | 1 | 1 | 1 | 18934.43 |  | 18934.43 | [13 empty] | Стойка вибрированная СВ 105-5
|  | Цена=23100/1,22 | [26 empty] | Цена=23100/1,22
|  | Всего по позиции | [9 empty] | 18934.43 | [15 empty] | Всего по позиции
197 | Текущая цена | Кронштейн для светильника КС-1 (аналог) |  |  |  | шт | 1 | 1 | 1 | 581.97 |  | 581.97 | [13 empty] | Кронштейн для светильника КС-1 (аналог)
|  | Цена=710/1,22 | [26 empty] | Цена=710/1,22
|  | Всего по позиции | [9 empty] | 581.97 | [15 empty] | Всего по позиции
198 | Текущая цена | Кронштейн для светильника КС-2 (аналог) |  |  |  | шт | 1 | 1 | 1 | 2534.43 |  | 2534.43 | [13 empty] | Кронштейн для светильника КС-2 (аналог)
|  | Цена=3092/1,22 | [26 empty] | Цена=3092/1,22
|  | Всего по позиции | [9 empty] | 2534.43 | [15 empty] | Всего по позиции
199 | Текущая цена | Кронштейн У-4 (аналог) |  |  |  | шт | 1 | 1 | 1 | 1953.28 |  | 1953.28 | [13 empty] | Кронштейн У-4 (аналог)
|  | Цена=2383/1,22 | [26 empty] | Цена=2383/1,22
|  | Всего по позиции | [9 empty] | 1953.28 | [15 empty] | Всего по позиции
200 | Текущая цена | Траверса ТН-18 |  |  |  | шт | 1 | 1 | 1 | 532.79 |  | 532.79 | [13 empty] | Траверса ТН-18
|  | Цена=650/1,22 | [26 empty] | Цена=650/1,22
|  | Всего по позиции | [9 empty] | 532.79 | [15 empty] | Всего по позиции
201 | Текущая цена | Траверса ТН-19 |  |  |  | шт | 1 | 1 | 1 | 532.79 |  | 532.79 | [13 empty] | Траверса ТН-19
|  | Цена=650/1,22 | [26 empty] | Цена=650/1,22
|  | Всего по позиции | [9 empty] | 532.79 | [15 empty] | Всего по позиции
202 | Текущая цена | Хомут Х-16 (аналог) |  |  |  | шт | 1 | 1 | 1 | 277.05 |  | 277.05 | [13 empty] | Хомут Х-16 (аналог)
|  | Цена=338/1,22 | [26 empty] | Цена=338/1,22
|  | Всего по позиции | [9 empty] | 277.05 | [15 empty] | Всего по позиции
203 | Текущая цена | Хомут Х-10 (аналог) |  |  |  | шт | 1 | 1 | 1 | 277.05 |  | 277.05 | [13 empty] | Хомут Х-10 (аналог)
|  | Цена=338/1,22 | [26 empty] | Цена=338/1,22
|  | Всего по позиции | [9 empty] | 277.05 | [15 empty] | Всего по позиции
204 | Текущая цена | Держатель для консольного крепления светильника |  |  |  | шт | 1 | 1 | 1 | 643.44 |  | 643.44 | [13 empty] | Держатель для консольного крепления светильника
|  | Цена=785/1,22 | [26 empty] | Цена=785/1,22
|  | Всего по позиции | [9 empty] | 643.44 | [15 empty] | Всего по позиции
205 | Текущая цена | Крюк |  |  |  | шт | 1 | 1 | 1 | 278.69 |  | 278.69 | [13 empty] | Крюк
|  | Цена=340/1,22 | [26 empty] | Цена=340/1,22
|  | Всего по позиции | [9 empty] | 278.69 | [15 empty] | Всего по позиции
206 | Текущая цена | Лента монтажная (аналог) |  |  |  | м | 1 | 1 | 1 | 274.59 |  | 274.59 | [13 empty] | Лента монтажная (аналог)
|  | Цена=335/1,22 | [26 empty] | Цена=335/1,22
|  | Всего по позиции | [9 empty] | 274.59 | [15 empty] | Всего по позиции
207 | Текущая цена | Бугель В-200 (аналог) |  |  |  | шт | 1 | 1 | 1 | 24.59 |  | 24.59 | [13 empty] | Бугель В-200 (аналог)
|  | Цена=30,00/1,22 | [26 empty] | Цена=30,00/1,22
|  | Всего по позиции | [9 empty] | 24.59 | [15 empty] | Всего по позиции
208 | Текущая цена | Электроды МР-3 d-3 |  |  |  | кг | 1 | 1 | 1 | 262.3 |  | 262.3 | [13 empty] | Электроды МР-3 d-3
|  | Цена=320/1,22 | [26 empty] | Цена=320/1,22
|  | Всего по позиции | [9 empty] | 262.3 | [15 empty] | Всего по позиции
209 | Текущая цена | Корпус металлический ЩМП -2-0 IP-54 |  |  |  | шт | 1 | 1 | 1 | 9037.7 |  | 9037.7 | [13 empty] | Корпус металлический ЩМП -2-0 IP-54
|  | Цена=11026/1,22 | [26 empty] | Цена=11026/1,22
|  | Всего по позиции | [9 empty] | 9037.7 | [15 empty] | Всего по позиции
210 | Текущая цена | Комплект крепления щита на опору |  |  |  | шт | 1 | 1 | 1 | 1475.41 |  | 1475.41 | [13 empty] | Комплект крепления щита на опору
|  | Цена=1800/1,22 | [26 empty] | Цена=1800/1,22
|  | Всего по позиции | [9 empty] | 1475.41 | [15 empty] | Всего по позиции
211 | Текущая цена | Розетка на ДИН-рейкуРар-10-З-ОП з\к |  |  |  | шт | 1 | 1 | 1 | 276.23 |  | 276.23 | [13 empty] | Розетка на ДИН-рейкуРар-10-З-ОП з\к
|  | Цена=337/1,22 | [26 empty] | Цена=337/1,22
|  | Всего по позиции | [9 empty] | 276.23 | [15 empty] | Всего по позиции
212 | Текущая цена | Корпус металлический ЩРН-18 IP-54 |  |  |  | шт | 1 | 1 | 1 | 4966.39 |  | 4966.39 | [13 empty] | Корпус металлический ЩРН-18 IP-54
|  | Цена=6059/1,22 | [26 empty] | Цена=6059/1,22
|  | Всего по позиции | [9 empty] | 4966.39 | [15 empty] | Всего по позиции
213 | Текущая цена | Диф. автомат АВДТ-32 С25 |  |  |  | шт | 1 | 1 | 1 | 1156.56 |  | 1156.56 | [13 empty] | Диф. автомат АВДТ-32 С25
|  | Цена=1411/1,22 | [26 empty] | Цена=1411/1,22
|  | Всего по позиции | [9 empty] | 1156.56 | [15 empty] | Всего по позиции
214 | Текущая цена | Лампа ДНаТ 150Вт E40 432руб |  |  |  | шт | 1 | 1 | 1 | 354.1 |  | 354.1 | [13 empty] | Лампа ДНаТ 150Вт E40 432руб
|  | Цена=432/1,22 | [26 empty] | Цена=432/1,22
|  | Всего по позиции | [9 empty] | 354.1 | [15 empty] | Всего по позиции
215 | Текущая цена | Комплект крепления щита на опору |  |  |  | шт | 1 | 1 | 1 | 1475.41 |  | 1475.41 | [13 empty] | Комплект крепления щита на опору
|  | Цена=1800/1,22 | [26 empty] | Цена=1800/1,22
|  | Всего по позиции | [9 empty] | 1475.41 | [15 empty] | Всего по позиции
216 | Текущая цена | Розетка на ДИН-рейкуРар-10-З-ОП з\к |  |  |  | шт | 1 | 1 | 1 | 256.56 |  | 256.56 | [13 empty] | Розетка на ДИН-рейкуРар-10-З-ОП з\к
|  | Цена=313/1,22 | [26 empty] | Цена=313/1,22
|  | Всего по позиции | [9 empty] | 256.56 | [15 empty] | Всего по позиции
217 | Текущая цена | Диф. автомат АВДТ-32 С25 |  |  |  | шт | 1 | 1 | 1 | 1069.67 |  | 1069.67 | [13 empty] | Диф. автомат АВДТ-32 С25
|  | Цена=1305/1,22 | [26 empty] | Цена=1305/1,22
|  | Всего по позиции | [9 empty] | 1069.67 | [15 empty] | Всего по позиции
Сквер Победы | [29 empty] | Сквер Победы
218 | Текущая цена | Кабель АПВБбШв 4х16 |  |  |  | м | 1 | 1 | 1 | 229.51 |  | 229.51 | [13 empty] | Кабель АПВБбШв 4х16
|  | Цена=280/1,22 | [26 empty] | Цена=280/1,22
|  | Всего по позиции | [9 empty] | 229.51 | [15 empty] | Всего по позиции
219 | Текущая цена | Кабель АПВБбШв 4х25 |  |  |  | м | 1 | 1 | 1 | 318.03 |  | 318.03 | [13 empty] | Кабель АПВБбШв 4х25
|  | Цена=388/1,22 | [26 empty] | Цена=388/1,22
|  | Всего по позиции | [9 empty] | 318.03 | [15 empty] | Всего по позиции
220 | Текущая цена | Кабель АПВБбШв 5х16 |  |  |  | м | 1 | 1 | 1 | 278.69 |  | 278.69 | [13 empty] | Кабель АПВБбШв 5х16
|  | Цена=340/1,22 | [26 empty] | Цена=340/1,22
|  | Всего по позиции | [9 empty] | 278.69 | [15 empty] | Всего по позиции
221 | Текущая цена | Кабель АПВБбШв 5х25 |  |  |  | м | 1 | 1 | 1 | 344.26 |  | 344.26 | [13 empty] | Кабель АПВБбШв 5х25
|  | Цена=420/1,22 | [26 empty] | Цена=420/1,22
|  | Всего по позиции | [9 empty] | 344.26 | [15 empty] | Всего по позиции
222 | Текущая цена | Муфта концевая 4КВТП(н)-1 16-25 |  |  |  | шт | 1 | 1 | 1 | 2316.39 |  | 2316.39 | [13 empty] | Муфта концевая 4КВТП(н)-1 16-25
|  | Цена=2826/1,22 | [26 empty] | Цена=2826/1,22
|  | Всего по позиции | [9 empty] | 2316.39 | [15 empty] | Всего по позиции
223 | Текущая цена | Муфта концевая 4КВТП(н)-1 25-50 |  |  |  | шт | 1 | 1 | 1 | 2362.3 |  | 2362.3 | [13 empty] | Муфта концевая 4КВТП(н)-1 25-50
|  | Цена=2882/1,22 | [26 empty] | Цена=2882/1,22
|  | Всего по позиции | [9 empty] | 2362.3 | [15 empty] | Всего по позиции
224 | Текущая цена | Муфта концевая 5КВТП(н)-1 16-25 |  |  |  | шт | 1 | 1 | 1 | 2759.02 |  | 2759.02 | [13 empty] | Муфта концевая 5КВТП(н)-1 16-25
|  | Цена=3366/1,22 | [26 empty] | Цена=3366/1,22
|  | Всего по позиции | [9 empty] | 2759.02 | [15 empty] | Всего по позиции
225 | Текущая цена | Муфта соединительная 4СТП-1 16-25 |  |  |  | шт | 1 | 1 | 1 | 3278.69 |  | 3278.69 | [13 empty] | Муфта соединительная 4СТП-1 16-25
|  | Цена=4000/1,22 | [26 empty] | Цена=4000/1,22
|  | Всего по позиции | [9 empty] | 3278.69 | [15 empty] | Всего по позиции
226 | Текущая цена | Муфта соединительная 4СТП-1 25-50 |  |  |  | шт | 1 | 1 | 1 | 5016.39 |  | 5016.39 | [13 empty] | Муфта соединительная 4СТП-1 25-50
|  | Цена=6120/1,22 | [26 empty] | Цена=6120/1,22
|  | Всего по позиции | [9 empty] | 5016.39 | [15 empty] | Всего по позиции
227 | Текущая цена | Муфта соединительная 5СТП-1 16-25 |  |  |  | шт | 1 | 1 | 1 | 3918.03 |  | 3918.03 | [13 empty] | Муфта соединительная 5СТП-1 16-25
|  | Цена=4780/1,22 | [26 empty] | Цена=4780/1,22
|  | Всего по позиции | [9 empty] | 3918.03 | [15 empty] | Всего по позиции
228 | Текущая цена | Гофротруба двустенная ПНД-40мм красная |  |  |  | м | 1 | 1 | 1 | 99.18 |  | 99.18 | [13 empty] | Гофротруба двустенная ПНД-40мм красная
|  | Цена=121/1,22 | [26 empty] | Цена=121/1,22
|  | Всего по позиции | [9 empty] | 99.18 | [15 empty] | Всего по позиции
229 | Текущая цена | Гофротруба двустенная ПНД-50мм красная |  |  |  | м | 1 | 1 | 1 | 115.57 |  | 115.57 | [13 empty] | Гофротруба двустенная ПНД-50мм красная
|  | Цена=141/1,22 | [26 empty] | Цена=141/1,22
|  | Всего по позиции | [9 empty] | 115.57 | [15 empty] | Всего по позиции
230 | Текущая цена | Гофротруба двустенная ПНД-63мм красная |  |  |  | м | 1 | 1 | 1 | 137.7 |  | 137.7 | [13 empty] | Гофротруба двустенная ПНД-63мм красная
|  | Цена=168/1,22 | [26 empty] | Цена=168/1,22
|  | Всего по позиции | [9 empty] | 137.7 | [15 empty] | Всего по позиции
231 | Текущая цена | Протяжная коробка Электротехник У996у2, порошок, 20 |  |  |  | шт | 1 | 1 | 1 | 395.08 |  | 395.08 | [13 empty] | Протяжная коробка Электротехник У996у2, порошок, 20
|  | Цена=482/1,22 | [26 empty] | Цена=482/1,22
|  | Всего по позиции | [9 empty] | 395.08 | [15 empty] | Всего по позиции
232 | ФСБЦ-02.3.01.02-1106 | Песок природный для строительных работ I класс, крупный |  |  |  | м3 | 1 | 1 | 1 | 1039.19 |  | 1039.19 | [13 empty] | Песок природный для строительных работ I класс, крупный
|  | Всего по позиции | [9 empty] | 1039.19 | [15 empty] | Всего по позиции
233 | ФСБЦ-05.2.02.19-0056 | Плитка вибропрессованная тротуарная, форма прямоугольник, на сером цементе, цветная, размеры 200х100х100 мм |  |  |  | м2 | 1 | 1 | 1 | 1619.28 |  | 1619.28 | [13 empty] | Плитка вибропрессованная тротуарная, форма прямоугольник, на сером цементе, цветная, размеры 200х100х100 мм
|  | Всего по позиции | [9 empty] | 1619.28 | [15 empty] | Всего по позиции
234 | ФСБЦ-05.2.02.19-0054 | Плитка вибропрессованная тротуарная, форма прямоугольник, цвет серый, размеры 200х100х100 мм |  |  |  | м2 | 1 | 1 | 1 | 1289.48 |  | 1289.48 | [13 empty] | Плитка вибропрессованная тротуарная, форма прямоугольник, цвет серый, размеры 200х100х100 мм
|  | Всего по позиции | [9 empty] | 1289.48 | [15 empty] | Всего по позиции
235 | ФСБЦ-05.2.03.04-0007 | Камни бортовые вибропрессованные тротуарные, размеры 1000х200х80 мм, цветные на белом цементе |  |  |  | шт | 1 | 1 | 1 | 670.53 |  | 670.53 | [13 empty] | Камни бортовые вибропрессованные тротуарные, размеры 1000х200х80 мм, цветные на белом цементе
|  | Всего по позиции | [9 empty] | 670.53 | [15 empty] | Всего по позиции
236 | ФСБЦ-05.2.03.04-0008 | Камни бортовые вибропрессованные тротуарные, размеры 1000х200х80 мм, цветные на сером цементе |  |  |  | шт | 1 | 1 | 1 | 426.89 |  | 426.89 | [13 empty] | Камни бортовые вибропрессованные тротуарные, размеры 1000х200х80 мм, цветные на сером цементе
|  | Всего по позиции | [9 empty] | 426.89 | [15 empty] | Всего по позиции
237 | ФСБЦ-04.1.02.01-0009 | Смеси бетонные мелкозернистого бетона (БСМ), класс В25 (М350) |  |  |  | м3 | 1 | 1 | 1 | 8164.94 |  | 8164.94 | [13 empty] | Смеси бетонные мелкозернистого бетона (БСМ), класс В25 (М350)
|  | Всего по позиции | [9 empty] | 8164.94 | [15 empty] | Всего по позиции
238 | Текущая цена | асфальт холодный в мешках |  |  |  | кг | 1 | 1 | 1 | 81.97 |  | 81.97 | [13 empty] | асфальт холодный в мешках
|  | Цена=100/1,22 | [26 empty] | Цена=100/1,22
|  | Всего по позиции | [9 empty] | 81.97 | [15 empty] | Всего по позиции
239 | Текущая цена | Закладная деталь фундамента ТАНС 31.048.000 Opora Engieneering |  |  |  | шт | 1 | 1 | 1 | 11885.25 |  | 11885.25 | [13 empty] | Закладная деталь фундамента ТАНС 31.048.000 Opora Engieneering
|  | Цена=14500/1,22 | [26 empty] | Цена=14500/1,22
|  | Всего по позиции | [9 empty] | 11885.25 | [15 empty] | Всего по позиции
|  | Всего по разделу 2 Материалы | [9 empty] | 1150968.55 | [18 empty] | Всего по разделу 2 Материалы
|  | Итоги по смете: | [29 empty] | Итоги по смете:
|  | Всего прямые затраты (справочно) | [9 empty] | 1266241.7 | [20 empty] | Всего прямые затраты (справочно)
|  | в том числе: | [30 empty] | в том числе:
|  | Оплата труда рабочих | [9 empty] | 77333.59 | [20 empty] | Оплата труда рабочих
|  | Эксплуатация машин | [9 empty] | 20952.49 | [20 empty] | Эксплуатация машин
|  | Оплата труда машинистов (Отм) | [9 empty] | 8580.68 | [20 empty] | Оплата труда машинистов (Отм)
|  | Материалы | [9 empty] | 1156764.85 | [20 empty] | Материалы
|  | Перевозка | [9 empty] | 2610.09 | [20 empty] | Перевозка
|  | Строительные работы | [9 empty] | 1303873.59 | [20 empty] | Строительные работы
|  | Строительные работы | [9 empty] | 1301263.5 | [20 empty] | Строительные работы
|  | в том числе: | [30 empty] | в том числе:
|  | оплата труда | [9 empty] | 53852.8 | [20 empty] | оплата труда
|  | эксплуатация машин и механизмов | [9 empty] | 10058.18 | [20 empty] | эксплуатация машин и механизмов
|  | оплата труда машинистов (Отм) | [9 empty] | 4023.93 | [20 empty] | оплата труда машинистов (Отм)
|  | материалы | [9 empty] | 1139071.17 | [20 empty] | материалы
|  | накладные расходы | [9 empty] | 59869.73 | [20 empty] | накладные расходы
|  | сметная прибыль | [9 empty] | 34387.69 | [20 empty] | сметная прибыль
|  | Перевозка | [9 empty] | 2610.09 | [20 empty] | Перевозка
|  | Монтажные работы | [9 empty] | 98121.07 | [20 empty] | Монтажные работы
|  | в том числе: | [30 empty] | в том числе:
|  | оплата труда | [9 empty] | 23480.79 | [20 empty] | оплата труда
|  | эксплуатация машин и механизмов | [9 empty] | 10894.31 | [20 empty] | эксплуатация машин и механизмов
|  | оплата труда машинистов (Отм) | [9 empty] | 4556.75 | [20 empty] | оплата труда машинистов (Отм)
|  | материалы | [9 empty] | 17693.68 | [20 empty] | материалы
|  | накладные расходы | [9 empty] | 27196.43 | [20 empty] | накладные расходы
|  | сметная прибыль | [9 empty] | 14299.11 | [20 empty] | сметная прибыль
|  | Всего | [9 empty] | 1401994.66 | [21 empty] | Всего
|  | Всего ФОТ (справочно) | [9 empty] | 85914.27 | [20 empty] | Всего ФОТ (справочно)
|  | Всего накладные расходы (справочно) | [9 empty] | 87066.16 | [20 empty] | Всего накладные расходы (справочно)
|  | Всего сметная прибыль (справочно) | [9 empty] | 48686.8 | [20 empty] | Всего сметная прибыль (справочно)
|  | НДС 22% | [9 empty] | 308438.83 | [20 empty] | НДС 22%
|  | ВСЕГО по смете | [9 empty] | 1710433.49 | [21 empty] | ВСЕГО по смете